## CZ1
|  | Nazwa: | CZ1
|  | Typ: | Czerpny
Opis:
Sys. | Nr | Szt. | Nazwa | Wymiary | [15 empty] | Materiał | Kolor | Pow. [m2] | Pow. całk. [m2] | Producent | Uwagi
CZ1 | 1 | 1 | Prostokątna czerpnia ścienna | a = | 940 | b = | 1240 | [12 empty] | stal |  |  |  | Ogólne
CZ1 | 2 | 2 | Łuk symetryczny | alfa = | 90 | a = | 940 | b = | 1240 | e = | 50 | f = | 50 | r = | 150 |  |  |  |  | ocynk |  | 9.95 | 19.9 | Ogólne
CZ1 | 3 | 1 | Przewód prostokątny | a = | 940 | b = | 1240 | l = | 387 | [10 empty] | ocynk |  | 1.69 | 1.69 | Ogólne
CZ1 | 4 | 7 | Przewód prostokątny | a = | 940 | b = | 1240 | l = | 1500 | [10 empty] | ocynk |  | 6.54 | 45.78 | Ogólne
CZ1 | 5 | 1 | Trójnik prosty z prostokątnym odejściem | a = | 940 | b = | 1240 | g = | 940 | h = | 940 | l = | 1140 | e = | 570 | f = | 470 | l3 = | 100 | ocynk |  | 5.35 | 5.35 | Ogólne
CZ1 | 6 | 1 | Przewód prostokątny | a = | 940 | b = | 1240 | l = | 162 | [10 empty] | ocynk |  | 0.71 | 0.71 | Ogólne

## CZ2
|  | Nazwa: | CZ2
|  | Typ: | Czerpny
Opis:
Sys. | Nr | Szt. | Nazwa | Wymiary | [5 empty] | Materiał | Kolor | Pow. [m2] | Pow. całk. [m2] | Producent | Uwagi
CZ2 |  | 1 | Przewód prostokątny | a = | 940 | b = | 940 | l = | 231 | ocynk |  | 0.87 | 0.87 | Ogólne
CZ2 |  | 3 | Przewód prostokątny | a = | 940 | b = | 940 | l = | 1500 | ocynk |  | 5.64 | 16.92 | Ogólne

## N1
|  | Nazwa: | N1
|  | Typ: | Nawiewny
Opis:
Sys. | Nr | Szt. | Nazwa | Wymiary | [15 empty] | Materiał | Kolor | Pow. [m2] | Pow. całk. [m2] | Producent | Uwagi
N1 | 1 | 29 | Anemostat wirowy okrągły ze skrzynką rozprężną | D2 = | 300 | D = | 160 | BD = | 290 | [10 empty] | stal |  |  |  | Ogólne
N1 | 2 | 22 | Złączka mufowa | d1 = | 160 | [14 empty] | ocynk |  | 0.05 | 1.05 | Ogólne
N1 | 3 | 14 | Redukcja symetryczna | d1 = | 160 | d2 = | 125 | l1 = | 78 | [10 empty] | ocynk |  | 0.08 | 1.11 | Ogólne
N1 | 4 | 1 | Przewód elastyczny | d = | 125 | l = | 17773 | [12 empty] | aluminium | naturalny | 0.57 | 6.98 | Ogólne
N1 | 5 | 1 | Przewód okrągły | d1 = | 125 | l1 = | 3800 | [12 empty] | ocynk |  | 1.49 | 1.49 | Ogólne
N1 | 6 | 4 | Kolano segmentowe | alfa = | 90 | r = | 1 | d1 = | 125 | [10 empty] | ocynk |  | 0.12 | 0.46 | Ogólne
N1 | 7 | 7 | Złączka mufowa | d1 = | 125 | [14 empty] | ocynk |  | 0.04 | 0.26 | Ogólne
N1 | 8 | 3 | Symetryczny trójnik 90 stopni | d1 = | 160 | d3 = | 125 | l1 = | 215 | [10 empty] | ocynk |  | 0.21 | 0.64 | Ogólne
N1 | 9 | 1 | Przewód okrągły | d1 = | 160 | l1 = | 4322 | [12 empty] | ocynk |  | 2.17 | 2.17 | Ogólne
N1 | 10 | 1 | Symetryczne przejście koło/prostokąt | a = | 200 | b = | 200 | d = | 160 | g = | 40 | l = | 200 | [6 empty] | ocynk |  | 0.16 | 0.16 | Ogólne
N1 | 11 | 1 | Czwórnik prosty z okrągłym odejściem | a = | 200 | b = | 200 | d1 = | 125 | l = | 325 | e = | 163 | f = | 100 |  |  |  |  | ocynk |  | 0.32 | 0.32 | Ogólne
N1 | 12 | 3 | Przewód prostokątny | a = | 200 | b = | 200 | l = | 1500 | [10 empty] | ocynk |  | 1.2 | 3.6 | Ogólne
N1 | 13 | 1 | Redukcja symetryczna | a = | 200 | b = | 250 | c = | 200 | d = | 200 | l = | 125 | [6 empty] | ocynk |  | 0.11 | 0.11 | Ogólne
N1 | 14 | 1 | Czwórnik prosty z okrągłym odejściem | a = | 200 | b = | 250 | d1 = | 160 | l = | 360 | e = | 180 | f = | 100 |  |  |  |  | ocynk |  | 0.4 | 0.4 | Ogólne
N1 | 15 | 1 | Przewód prostokątny | a = | 200 | b = | 250 | l = | 391 | [10 empty] | ocynk |  | 0.35 | 0.35 | Ogólne
N1 | 16 | 4 | Przewód prostokątny | a = | 200 | b = | 250 | l = | 1500 | [10 empty] | ocynk |  | 1.35 | 5.4 | Ogólne
N1 | 17 | 1 | Czwórnik prosty z okrągłym odejściem | a = | 200 | b = | 250 | d1 = | 125 | l = | 325 | e = | 163 | f = | 100 |  |  |  |  | ocynk |  | 0.36 | 0.36 | Ogólne
N1 | 18 | 1 | Redukcja symetryczna | a = | 300 | b = | 250 | c = | 200 | d = | 250 | l = | 150 | [6 empty] | ocynk |  | 0.17 | 0.17 | Ogólne
N1 | 19 | 2 | Trójnik prosty z okrągłym odejściem | a = | 300 | b = | 250 | d = | 125 | l = | 325 | e = | 163 | f = | 150 |  |  |  |  | ocynk |  | 0.39 | 0.78 | Ogólne
N1 | 20 | 8 | Przewód prostokątny | a = | 300 | b = | 250 | l = | 1500 | [10 empty] | ocynk |  | 1.65 | 13.2 | Ogólne
N1 | 21 | 1 | Trójnik prosty z okrągłym odejściem | a = | 300 | b = | 250 | d = | 160 | l = | 360 | e = | 180 | f = | 150 |  |  |  |  | ocynk |  | 0.44 | 0.44 | Ogólne
N1 | 22 | 1 | Przeciwpożarowa klapa odcinająca EIS 120 | L = | 250 | H = | 300 | P = | 290 | A = | 70 | C = | 145 | [10 empty] | GRYFIT
N1 | 23 | 2 | Łuk symetryczny | alfa = | 90 | a = | 300 | b = | 250 | e = | 50 | f = | 50 | r = | 100 |  |  |  |  | ocynk |  | 0.71 | 1.43 | Ogólne
N1 | 24 | 1 | Przewód prostokątny | a = | 300 | b = | 250 | l = | 434 | [10 empty] | ocynk |  | 0.48 | 0.48 | Ogólne
N1 | 25 | 1 | Przewód prostokątny | a = | 300 | b = | 250 | l = | 800 | [10 empty] | ocynk |  | 0.88 | 0.88 | Ogólne
N1 | 26 | 1 | Przepustnica prostokątna | a = | 300 | b = | 250 | l = | 200 | [10 empty] | ocynk |  |  |  | Ogólne
N1 | 27 | 1 | Przeciwpożarowa klapa odcinająca EIS 120 | L = | 250 | H = | 300 | P = | 420 | A = | 200 | C = | 145 | [10 empty] | GRYFIT
N1 | 28 | 1 | Łuk symetryczny | alfa = | 90 | a = | 250 | b = | 300 | e = | 50 | f = | 50 | r = | 100 |  |  |  |  | ocynk |  | 0.8 | 0.8 | Ogólne
N1 | 29 | 1 | Przewód prostokątny | a = | 300 | b = | 250 | l = | 205 | [10 empty] | ocynk |  | 0.23 | 0.23 | Ogólne
N1 | 30 | 3 | Przewód prostokątny | a = | 250 | b = | 300 | l = | 1500 | [10 empty] | ocynk |  | 1.65 | 4.95 | Ogólne
N1 | 31 | 1 | Trójnik prosty z prostokątnym odejściem | a = | 500 | b = | 250 | g = | 250 | h = | 300 | l = | 500 | e = | 250 | f = | 250 | l3 = | 100 | ocynk |  | 0.86 | 0.86 | Ogólne
N1 | 32 | 1 | Przewód prostokątny | a = | 250 | b = | 500 | l = | 1278 | [10 empty] | ocynk |  | 1.92 | 1.92 | Ogólne
N1 | 33 | 1 | Łuk symetryczny | alfa = | 90 | a = | 250 | b = | 500 | e = | 50 | f = | 50 | r = | 100 |  |  |  |  | ocynk |  | 1.56 | 1.56 | Ogólne
N1 | 34 | 1 | Przewód prostokątny | a = | 250 | b = | 500 | l = | 990 | [10 empty] | ocynk |  | 1.49 | 1.49 | Ogólne
N1 | 35 | 4 | Przewód prostokątny | a = | 250 | b = | 500 | l = | 1500 | [10 empty] | ocynk |  | 2.25 | 9 | Ogólne
N1 | 36 | 1 | Trójnik prosty z prostokątnym odejściem | a = | 250 | b = | 800 | g = | 250 | h = | 500 | l = | 700 | e = | 350 | f = | 125 | l3 = | 100 | ocynk |  | 1.62 | 1.62 | Ogólne
N1 | 37 | 1 | Przewód prostokątny | a = | 250 | b = | 800 | l = | 772 | [10 empty] | ocynk |  | 1.62 | 1.62 | Ogólne
N1 | 38 | 2 | Przewód prostokątny | a = | 250 | b = | 800 | l = | 1500 | [10 empty] | ocynk |  | 3.15 | 6.3 | Ogólne
N1 | 39 | 1 | Odsadzka asymetryczna | a = | 800 | b = | 250 | d = | 250 | e = | 50 | l = | 500 | [6 empty] | ocynk |  | 1.06 | 1.06 | Ogólne
N1 | 40 | 1 | Przewód prostokątny | a = | 250 | b = | 800 | l = | 415 | [10 empty] | ocynk |  | 0.87 | 0.87 | Ogólne
N1 | 41 | 1 | Redukcja asymetryczna | a = | 250 | b = | 800 | c = | 500 | d = | 800 | l = | 400 | e = | 0 | f = | 250 |  |  | ocynk |  | 1.23 | 1.23 | Ogólne
N1 | 42 | 1 | Trójnik prosty z prostokątnym odejściem | a = | 500 | b = | 800 | g = | 250 | h = | 800 | l = | 1000 | e = | 500 | f = | 375 | l3 = | 100 | ocynk |  | 2.81 | 2.81 | Ogólne
N1 | 43 | 1 | Przewód prostokątny | a = | 500 | b = | 800 | l = | 417 | [10 empty] | ocynk |  | 1.08 | 1.08 | Ogólne
N1 | 44 | 3 | Przewód prostokątny | a = | 500 | b = | 800 | l = | 1500 | [10 empty] | ocynk |  | 3.9 | 11.7 | Ogólne
N1 | 45 | 1 | Odsadzka asymetryczna | a = | 800 | b = | 500 | d = | 500 | e = | 420 | l = | 860 | [6 empty] | ocynk |  | 2.49 | 2.49 | Ogólne
N1 | 46 | 1 | Trójnik prosty z prostokątnym odejściem | a = | 500 | b = | 800 | g = | 250 | h = | 250 | l = | 450 | e = | 225 | f = | 250 | l3 = | 100 | ocynk |  | 1.27 | 1.27 | Ogólne
N1 | 47 | 1 | Przewód prostokątny | a = | 800 | b = | 500 | l = | 648 | [10 empty] | ocynk |  | 1.68 | 1.68 | Ogólne
N1 | 48 | 1 | Łuk symetryczny | alfa = | 90 | a = | 500 | b = | 800 | e = | 50 | f = | 50 | r = | 100 |  |  |  |  | ocynk |  | 3.93 | 3.93 | Ogólne
N1 | 49 | 1 | Redukcja symetryczna | a = | 500 | b = | 800 | c = | 800 | d = | 1080 | l = | 540 | [6 empty] | ocynk |  | 2.1 | 2.1 | Ogólne
N1 | 50 | 1 | Tłumik kanałowy prostokątny | a = | 800 | b = | 1080 | l = | 2000 | [10 empty] | ocynk |  |  |  | Ogólne
N1 | 51 | 1 | Redukcja symetryczna | a = | 800 | b = | 1080 | c = | 940 | d = | 1240 | l = | 667 | [6 empty] | ocynk |  | 2.92 | 2.92 | Ogólne
N1 | 52 | 1 | CENTRALA WENTYLACYJNA NW1 | a = | 940 | b = | 1240 | l = | 1240 | [14 empty] | Ogólne
N1 | 53 | 1 | Przewód prostokątny | a = | 250 | b = | 250 | l = | 466 | [10 empty] | ocynk |  | 0.47 | 0.47 | Ogólne
N1 | 54 | 1 | Odsadzka asymetryczna | a = | 250 | b = | 250 | d = | 250 | e = | 265 | l = | 434 | [6 empty] | ocynk |  | 0.51 | 0.51 | Ogólne
N1 | 55 | 1 | Przewód prostokątny | a = | 250 | b = | 250 | l = | 723 | [10 empty] | ocynk |  | 0.72 | 0.72 | Ogólne
N1 | 56 | 1 | Przepustnica prostokątna | a = | 250 | b = | 250 | l = | 200 | [10 empty] | ocynk |  |  |  | Ogólne
N1 | 57 | 1 | Przewód prostokątny | a = | 250 | b = | 250 | l = | 311 | [10 empty] | ocynk |  | 0.31 | 0.31 | Ogólne
N1 | 58 | 1 | Łuk symetryczny | alfa = | 90 | a = | 250 | b = | 250 | e = | 50 | f = | 50 | r = | 100 |  |  |  |  | ocynk |  | 0.65 | 0.65 | Ogólne
N1 | 59 | 1 | Przewód prostokątny | a = | 250 | b = | 250 | l = | 1033 | [10 empty] | ocynk |  | 1.03 | 1.03 | Ogólne
N1 | 60 | 11 | Przewód prostokątny | a = | 250 | b = | 250 | l = | 1500 | [10 empty] | ocynk |  | 1.5 | 16.5 | Ogólne
N1 | 61 | 2 | Trójnik prosty z okrągłym odejściem | a = | 250 | b = | 250 | d = | 125 | l = | 325 | e = | 163 | f = | 125 |  |  |  |  | ocynk |  | 0.36 | 0.71 | Ogólne
N1 | 62 | 1 | Trójnik prosty z okrągłym odejściem | a = | 250 | b = | 250 | d = | 200 | l = | 400 | e = | 200 | f = | 125 |  |  |  |  | ocynk |  | 0.45 | 0.45 | Ogólne
N1 | 63 | 1 | Symetryczne przejście koło/prostokąt | a = | 250 | b = | 250 | d = | 160 | g = | 40 | l = | 250 | [6 empty] | ocynk |  | 0.25 | 0.25 | Ogólne
N1 | 64 | 1 | Przewód okrągły | d1 = | 160 | l1 = | 4007 | [12 empty] | ocynk |  | 2.01 | 2.01 | Ogólne
N1 | 65 | 5 | Kolano segmentowe | alfa = | 90 | r = | 1 | d1 = | 160 | [10 empty] | ocynk |  | 0.19 | 0.95 | Ogólne
N1 | 66 | 1 | Przewód okrągły | d1 = | 160 | l1 = | 4224 | [12 empty] | ocynk |  | 2.12 | 2.12 | Ogólne
N1 | 67 | 1 | Przewód okrągły | d1 = | 160 | l1 = | 3177 | [12 empty] | ocynk |  | 1.6 | 1.6 | Ogólne
N1 | 68 | 1 | Przewód okrągły | d1 = | 160 | l1 = | 5367 | [12 empty] | ocynk |  | 2.7 | 2.7 | Ogólne
N1 | 69 | 1 | Przewód elastyczny | d = | 160 | l = | 29894 | [12 empty] | aluminium | naturalny | 0.65 | 15.02 | Ogólne
N1 | 70 | 2 | Zawór wentylacyjny | D = | 125 | [14 empty] | stal |  |  |  | Ogólne
N1 | 71 | 1 | Przewód okrągły | d1 = | 125 | l1 = | 1404 | [12 empty] | ocynk |  | 0.55 | 0.55 | Ogólne
N1 | 72 | 1 | Przewód okrągły | d1 = | 200 | l1 = | 3211 | [12 empty] | ocynk |  | 2.02 | 2.02 | Ogólne
N1 | 73 | 1 | Symetryczny trójnik 90 stopni | d1 = | 200 | d3 = | 112 | l1 = | 200 | [10 empty] | ocynk |  | 0.24 | 0.24 | Ogólne
N1 | 74 | 1 | Przewód okrągły | d1 = | 200 | l1 = | 3756 | [12 empty] | ocynk |  | 2.36 | 2.36 | Ogólne
N1 | 75 | 1 | Symetryczny trójnik 90 stopni | d1 = | 200 | d3 = | 160 | l1 = | 260 | [10 empty] | ocynk |  | 0.31 | 0.31 | Ogólne
N1 | 76 | 1 | Złączka mufowa | d1 = | 200 | [14 empty] | ocynk |  | 0.06 | 0.06 | Ogólne
N1 | 77 | 1 | Redukcja symetryczna | d1 = | 200 | d2 = | 160 | l1 = | 160 | [10 empty] | ocynk |  | 0.15 | 0.15 | Ogólne
N1 | 78 | 1 | Przewód okrągły | d1 = | 160 | l1 = | 2290 | [12 empty] | ocynk |  | 1.15 | 1.15 | Ogólne
N1 | 79 | 2 | Złączka mufowa | d1 = | 112 | [14 empty] | ocynk |  | 0.03 | 0.07 | Ogólne
N1 | 80 | 1 | Kolano segmentowe | alfa = | 90 | r = | 1 | d1 = | 112 | [10 empty] | ocynk |  | 0.09 | 0.09 | Ogólne
N1 | 81 | 1 | Zawór wentylacyjny | D = | 112 | [14 empty] | stal |  |  |  | Ogólne
N1 | 82 | 1 | Przewód prostokątny | a = | 250 | b = | 800 | l = | 498 | [10 empty] | ocynk |  | 1.05 | 1.05 | Ogólne | Na zewnątrz 30;
N1 | 83 | 1 | Odsadzka asymetryczna | a = | 800 | b = | 250 | d = | 250 | e = | 269 | l = | 774 | [6 empty] | ocynk |  | 1.72 | 1.72 | Ogólne
N1 | 84 | 1 | Przepustnica prostokątna | a = | 250 | b = | 800 | l = | 200 | [10 empty] | ocynk |  |  |  | Ogólne
N1 | 85 | 1 | Tłumik kanałowy prostokątny | a = | 250 | b = | 800 | l = | 750 | [10 empty] | ocynk |  |  |  | Ogólne
N1 | 86 | 1 | Przewód prostokątny | a = | 250 | b = | 800 | l = | 1367 | [10 empty] | ocynk |  | 2.87 | 2.87 | Ogólne
N1 | 87 | 1 | Trójnik prosty z okrągłym odejściem | a = | 250 | b = | 800 | d = | 250 | l = | 450 | e = | 225 | f = | 125 |  |  |  |  | ocynk |  | 1.04 | 1.04 | Ogólne
N1 | 88 | 1 | Redukcja symetryczna | a = | 250 | b = | 800 | c = | 250 | d = | 710 | l = | 400 | [6 empty] | ocynk |  | 0.85 | 0.85 | Ogólne
N1 | 89 | 1 | Trójnik prosty z okrągłym odejściem | a = | 710 | b = | 250 | d = | 250 | l = | 450 | e = | 225 | f = | 355 |  |  |  |  | ocynk |  | 0.96 | 0.96 | Ogólne
N1 | 90 | 1 | Redukcja symetryczna | a = | 250 | b = | 710 | c = | 250 | d = | 500 | l = | 355 | [6 empty] | ocynk |  | 0.71 | 0.71 | Ogólne
N1 | 91 | 1 | Przewód prostokątny | a = | 250 | b = | 500 | l = | 691 | [10 empty] | ocynk |  | 1.04 | 1.04 | Ogólne
N1 | 92 | 1 | Trójnik prosty z okrągłym odejściem | a = | 250 | b = | 500 | d = | 250 | l = | 450 | e = | 225 | f = | 125 |  |  |  |  | ocynk |  | 0.77 | 0.77 | Ogólne
N1 | 93 | 1 | Redukcja symetryczna | a = | 250 | b = | 500 | c = | 250 | d = | 315 | l = | 250 | [6 empty] | ocynk |  | 0.4 | 0.4 | Ogólne
N1 | 94 | 2 | Przewód prostokątny | a = | 250 | b = | 315 | l = | 1500 | [10 empty] | ocynk |  | 1.7 | 3.39 | Ogólne
N1 | 95 | 1 | Trójnik prosty z okrągłym odejściem | a = | 315 | b = | 250 | d = | 250 | l = | 450 | e = | 225 | f = | 158 |  |  |  |  | ocynk |  | 0.6 | 0.6 | Ogólne
N1 | 96 | 1 | Symetryczne przejście koło/prostokąt | a = | 250 | b = | 315 | d = | 250 | g = | 60 | l = | 315 | [6 empty] | ocynk |  | 0.36 | 0.36 | Ogólne
N1 | 97 | 1 | Przewód okrągły | d1 = | 250 | l1 = | 3801 | [12 empty] | ocynk |  | 2.98 | 2.98 | Ogólne
N1 | 98 | 3 | Kolano segmentowe | alfa = | 90 | r = | 1 | d1 = | 250 | [10 empty] | ocynk |  | 0.46 | 1.39 | Ogólne
N1 | 99 | 2 | Przewód okrągły | d1 = | 250 | l1 = | 1000 | [12 empty] | ocynk |  | 0.79 | 1.57 | Ogólne
N1 | 100 | 4 | Symetryczny trójnik 90 stopni | d1 = | 250 | d3 = | 160 | l1 = | 260 | [10 empty] | ocynk |  | 0.42 | 1.67 | Ogólne
N1 | 101 | 6 | Złączka mufowa | d1 = | 250 | [14 empty] | ocynk |  | 0.11 | 0.64 | Ogólne
N1 | 102 | 5 | Redukcja symetryczna | d1 = | 250 | d2 = | 160 | l1 = | 154 | [10 empty] | ocynk |  | 0.22 | 1.08 | Ogólne
N1 | 103 | 10 | Nawiewnik szczelinowy ze skrzynką rozpr. | L = | 553 | NA = | 160 | [12 empty] | aluminium | RAL 9010 |  |  | GRYFIT
N1 | 104 | 1 | Przewód okrągły | d1 = | 250 | l1 = | 3299 | [12 empty] | ocynk |  | 2.59 | 2.59 | Ogólne
N1 | 105 | 1 | Przewód okrągły | d1 = | 250 | l1 = | 800 | [12 empty] | ocynk |  | 0.63 | 0.63 | Ogólne
N1 | 106 | 1 | Przewód elastyczny | d = | 250 | l = | 2 | [12 empty] | aluminium | naturalny | 0 | 0 | Ogólne
N1 | 107 | 1 | Przewód okrągły | d1 = | 250 | l1 = | 3443 | [12 empty] | ocynk |  | 2.7 | 2.7 | Ogólne
N1 | 108 | 1 | Nakładka siodłowa | d1 = | 200 | d3 = | 160 | [12 empty] | ocynk |  | 0.09 | 0.09 | Ogólne
N1 | 109 | 1 | Redukcja asymetryczna | a = | 250 | b = | 500 | c = | 250 | d = | 800 | l = | 500 | e = | 300 | f = | 0 |  |  | ocynk |  | 1.05 | 1.05 | Ogólne
N1 | 110 | 1 | Przewód prostokątny | a = | 250 | b = | 500 | l = | 1000 | [10 empty] | ocynk |  | 1.5 | 1.5 | Ogólne
N1 | 111 | 1 | Odsadzka asymetryczna | a = | 500 | b = | 250 | d = | 250 | e = | 222 | l = | 500 | [6 empty] | ocynk |  | 0.82 | 0.82 | Ogólne
N1 | 112 | 1 | Przewód prostokątny | a = | 250 | b = | 500 | l = | 1250 | [10 empty] | ocynk |  | 1.88 | 1.88 | Ogólne
N1 | 113 | 1 | Trójnik prosty z okrągłym odejściem | a = | 250 | b = | 500 | d = | 160 | l = | 360 | e = | 180 | f = | 125 |  |  |  |  | ocynk |  | 0.58 | 0.58 | Ogólne
N1 | 114 | 1 | Redukcja asymetryczna | a = | 250 | b = | 400 | c = | 250 | d = | 500 | l = | 250 | e = | 100 | f = | 0 |  |  | ocynk |  | 0.38 | 0.38 | Ogólne
N1 | 115 | 5 | Przewód prostokątny | a = | 250 | b = | 400 | l = | 1500 | [10 empty] | ocynk |  | 1.95 | 9.75 | Ogólne
N1 | 116 | 2 | Trójnik prosty z okrągłym odejściem | a = | 400 | b = | 250 | d = | 125 | l = | 325 | e = | 163 | f = | 200 |  |  |  |  | ocynk |  | 0.45 | 0.91 | Ogólne
N1 | 117 | 1 | Przewód prostokątny | a = | 250 | b = | 400 | l = | 1205 | [10 empty] | ocynk |  | 1.57 | 1.57 | Ogólne
N1 | 118 | 1 | Trójnik prosty z okrągłym odejściem | a = | 250 | b = | 400 | d = | 160 | l = | 360 | e = | 180 | f = | 125 |  |  |  |  | ocynk |  | 0.51 | 0.51 | Ogólne
N1 | 119 | 1 | Przewód prostokątny | a = | 250 | b = | 400 | l = | 1000 | [10 empty] | ocynk |  | 1.3 | 1.3 | Ogólne
N1 | 120 | 1 | Redukcja symetryczna | a = | 250 | b = | 400 | c = | 200 | d = | 400 | l = | 200 | [6 empty] | ocynk |  | 0.26 | 0.26 | Ogólne
N1 | 121 | 1 | Przewód prostokątny | a = | 200 | b = | 400 | l = | 1500 | [10 empty] | ocynk |  | 1.8 | 1.8 | Ogólne
N1 | 122 | 1 | Trójnik prosty z okrągłym odejściem | a = | 400 | b = | 200 | d = | 140 | l = | 340 | e = | 170 | f = | 200 |  |  |  |  | ocynk |  | 0.44 | 0.44 | Ogólne
N1 | 123 | 1 | Redukcja symetryczna | a = | 200 | b = | 400 | c = | 200 | d = | 315 | l = | 200 | [6 empty] | ocynk |  | 0.25 | 0.25 | Ogólne
N1 | 124 | 7 | Przewód prostokątny | a = | 200 | b = | 315 | l = | 1500 | [10 empty] | ocynk |  | 1.54 | 10.82 | Ogólne
N1 | 125 | 1 | Przewód prostokątny | a = | 200 | b = | 315 | l = | 1497 | [10 empty] | ocynk |  | 1.54 | 1.54 | Ogólne
N1 | 126 | 1 | Trójnik prosty z okrągłym odejściem | a = | 200 | b = | 315 | d = | 160 | l = | 360 | e = | 180 | f = | 100 |  |  |  |  | ocynk |  | 0.41 | 0.41 | Ogólne
N1 | 127 | 1 | Symetryczne przejście koło/prostokąt | a = | 200 | b = | 315 | d = | 160 | g = | 40 | l = | 315 | [6 empty] | ocynk |  | 0.33 | 0.33 | Ogólne
N1 | 128 | 1 | Przewód okrągły | d1 = | 160 | l1 = | 4728 | [12 empty] | ocynk |  | 2.38 | 2.38 | Ogólne
N1 | 129 | 1 | Odsadzka okrągła | d1 = | 160 | e = | 260 | l1 = | 405 | [10 empty] | ocynk |  | 0.37 | 0.37 | Ogólne
N1 | 130 | 1 | Przewód okrągły | d1 = | 160 | l1 = | 1000 | [12 empty] | ocynk |  | 0.5 | 0.5 | Ogólne
N1 | 131 | 1 | Odsadzka okrągła | d1 = | 160 | e = | 260 | l1 = | 500 | [10 empty] | ocynk |  | 0.42 | 0.42 | Ogólne
N1 | 132 | 1 | Przewód okrągły | d1 = | 160 | l1 = | 4500 | [12 empty] | ocynk |  | 2.26 | 2.26 | Ogólne
N1 | 133 | 2 | Nakładka siodłowa | d1 = | 160 | d3 = | 125 | [12 empty] | ocynk |  | 0.06 | 0.13 | Ogólne
N1 | 134 | 1 | Przewód okrągły | d1 = | 125 | l1 = | 3418 | [12 empty] | ocynk |  | 1.34 | 1.34 | Ogólne
N1 | 135 | 1 | Zawór wentylacyjny | D = | 125 | [14 empty] | stal |  |  |  | Ogólne
N1 | 136 | 1 | Odsadzka okrągła | d1 = | 160 | e = | 101 | l1 = | 471 | [10 empty] | ocynk |  | 0.33 | 0.33 | Ogólne
N1 | 137 | 1 | Przewód okrągły | d1 = | 160 | l1 = | 3417 | [12 empty] | ocynk |  | 1.72 | 1.72 | Ogólne
N1 | 138 | 1 | Przewód okrągły | d1 = | 160 | l1 = | 2492 | [12 empty] | ocynk |  | 1.25 | 1.25 | Ogólne
N1 | 139 | 1 | Symetryczny trójnik 90 stopni | d1 = | 160 | d3 = | 160 | l1 = | 210 | [10 empty] | ocynk |  | 0.23 | 0.23 | Ogólne
N1 | 140 | 1 | Przewód okrągły | d1 = | 160 | l1 = | 3657 | [12 empty] | ocynk |  | 1.84 | 1.84 | Ogólne
N1 | 141 | 1 | Złączka mufowa | d1 = | 140 | [14 empty] | ocynk |  | 0.04 | 0.04 | Ogólne
N1 | 142 | 2 | Kolano segmentowe | alfa = | 90 | r = | 1 | d1 = | 140 | [10 empty] | ocynk |  | 0.15 | 0.29 | Ogólne
N1 | 143 | 1 | Przewód okrągły | d1 = | 140 | l1 = | 5828 | [12 empty] | ocynk |  | 2.56 | 2.56 | Ogólne
N1 | 144 | 1 | Przewód okrągły | d1 = | 140 | l1 = | 608 | [12 empty] | ocynk |  | 0.27 | 0.27 | Ogólne
N1 | 145 | 1 | Symetryczny trójnik 90 stopni | d1 = | 140 | d3 = | 140 | l1 = | 240 | [10 empty] | ocynk |  | 0.21 | 0.21 | Ogólne
N1 | 146 | 1 | Przewód elastyczny | d = | 140 | l = | 2366 | [12 empty] | aluminium | naturalny | 0.47 | 1.04 | Ogólne
N1 | 147 | 2 | Redukcja symetryczna | d1 = | 160 | d2 = | 140 | l1 = | 57 | [10 empty] | ocynk |  | 0.07 | 0.14 | Ogólne
N1 | 148 | 1 | Przewód okrągły | d1 = | 125 | l1 = | 5000 | [12 empty] | ocynk |  | 1.96 | 1.96 | Ogólne
N1 | 149 | 1 | Przewód okrągły | d1 = | 160 | l1 = | 3500 | [12 empty] | ocynk |  | 1.76 | 1.76 | Ogólne
N1 | 150 | 2 | Symetryczny trójnik 90 stopni | d1 = | 160 | d3 = | 160 | l1 = | 260 | [10 empty] | ocynk |  | 0.26 | 0.51 | Ogólne
N1 | 151 | 1 | Przewód okrągły | d1 = | 160 | l1 = | 651 | [12 empty] | ocynk |  | 0.33 | 0.33 | Ogólne
N1 | 152 | 1 | Przewód okrągły | d1 = | 160 | l1 = | 2088 | [12 empty] | ocynk |  | 1.05 | 1.05 | Ogólne
N1 | 153 | 1 | Przewód okrągły | d1 = | 125 | l1 = | 4644 | [12 empty] | ocynk |  | 1.82 | 1.82 | Ogólne
N1 | 154 | 1 | Redukcja symetryczna | d1 = | 125 | d2 = | 160 | l1 = | 78 | [10 empty] | ocynk |  | 0.08 | 0.08 | Ogólne
N1 | 155 | 1 | Króciec przyłączneniowy | d1 = | 125 | [14 empty] | ocynk |  | 0.02 | 0.02 | Ogólne
N1 | 156 | 1 | Przepustnica okrągła | d = | 160 | l = | 160 | [12 empty] | ocynk |  |  |  | Ogólne
N1 | 157 | 1 | Przewód okrągły | d1 = | 160 | l1 = | 2892 | [12 empty] | ocynk |  | 1.45 | 1.45 | Ogólne
N1 | 158 | 1 | Przewód okrągły | d1 = | 160 | l1 = | 1167 | [12 empty] | ocynk |  | 0.59 | 0.59 | Ogólne
N1 | 159 | 1 | Przewód okrągły | d1 = | 160 | l1 = | 1916 | [12 empty] | ocynk |  | 0.96 | 0.96 | Ogólne
N1 | 160 | 1 | Przewód prostokątny | a = | 250 | b = | 500 | l = | 350 | [10 empty] | ocynk |  | 0.53 | 0.53 | Ogólne
N1 | 161 | 1 | Redukcja symetryczna | a = | 250 | b = | 500 | c = | 200 | d = | 315 | l = | 250 | [6 empty] | ocynk |  | 0.4 | 0.4 | Ogólne
N1 | 162 | 1 | Przepustnica prostokątna | a = | 200 | b = | 315 | l = | 200 | [10 empty] | ocynk |  |  |  | Ogólne
N1 | 163 | 1 | Przewód prostokątny | a = | 200 | b = | 315 | l = | 501 | [10 empty] | ocynk |  | 0.52 | 0.52 | Ogólne
N1 | 164 | 2 | Łuk symetryczny | alfa = | 90 | a = | 200 | b = | 315 | e = | 50 | f = | 50 | r = | 100 |  |  |  |  | ocynk |  | 0.77 | 1.55 | Ogólne
N1 | 165 | 1 | Przewód prostokątny | a = | 200 | b = | 315 | l = | 1000 | [10 empty] | ocynk |  | 1.03 | 1.03 | Ogólne
N1 | 166 | 1 | Odsadzka asymetryczna | a = | 315 | b = | 200 | d = | 200 | e = | 93 | l = | 632 | [6 empty] | ocynk |  | 0.66 | 0.66 | Ogólne
N1 | 167 | 1 | Przewód prostokątny | a = | 200 | b = | 315 | l = | 1488 | [10 empty] | ocynk |  | 1.53 | 1.53 | Ogólne
N1 | 168 | 1 | Trójnik prosty z okrągłym odejściem | a = | 200 | b = | 315 | d = | 200 | l = | 400 | e = | 200 | f = | 100 |  |  |  |  | ocynk |  | 0.46 | 0.46 | Ogólne
N1 | 169 | 1 | Symetryczne przejście koło/prostokąt | a = | 200 | b = | 315 | d = | 200 | g = | 40 | l = | 315 | [6 empty] | ocynk |  | 0.33 | 0.33 | Ogólne
N1 | 170 | 1 | Przewód okrągły | d1 = | 200 | l1 = | 5700 | [12 empty] | ocynk |  | 3.58 | 3.58 | Ogólne
N1 | 171 | 1 | Przewód elastyczny | d = | 200 | l = | 1186 | [12 empty] | aluminium | naturalny | 0.5 | 0.74 | Ogólne
N1 | 172 | 2 | Anemostat wirowy okrągły ze skrzynką rozprężną | D2 = | 400 | D = | 200 | BD = | 380 | [10 empty] | stal |  |  |  | Ogólne
N1 | 173 | 1 | Króciec przyłączneniowy | d1 = | 100 | [14 empty] | ocynk |  | 0.01 | 0.01 | Ogólne
N1 | 174 | 1 | Złączka mufowa | d1 = | 100 | [14 empty] | ocynk |  | 0.03 | 0.03 | Ogólne
N1 | 175 | 1 | Zawór wentylacyjny | D = | 100 | [14 empty] | stal |  |  |  | Ogólne
N1 | 176 | 1 | Przewód okrągły | d1 = | 125 | l1 = | 2000 | [12 empty] | ocynk |  | 0.79 | 0.79 | Ogólne
N1 | 177 | 2 | Przewód okrągły | d1 = | 160 | l1 = | 3235 | [12 empty] | ocynk |  | 1.63 | 3.25 | Ogólne
N1 | 178 | 1 | Przewód okrągły | d1 = | 125 | l1 = | 4076 | [12 empty] | ocynk |  | 1.6 | 1.6 | Ogólne
N1 | 179 | 1 | Przewód okrągły | d1 = | 125 | l1 = | 3702 | [12 empty] | ocynk |  | 1.45 | 1.45 | Ogólne
N1 | 180 | 1 | Przewód okrągły | d1 = | 125 | l1 = | 4235 | [12 empty] | ocynk |  | 1.66 | 1.66 | Ogólne
N1 | 181 | 1 | Przewód okrągły | d1 = | 160 | l1 = | 4340 | [12 empty] | ocynk |  | 2.18 | 2.18 | Ogólne
N1 | 182 | 1 | Przewód okrągły | d1 = | 125 | l1 = | 4523 | [12 empty] | ocynk |  | 1.78 | 1.78 | Ogólne
N1 | 183 | 1 | Przewód okrągły | d1 = | 125 | l1 = | 4525 | [12 empty] | ocynk |  | 1.78 | 1.78 | Ogólne
N1 | 184 | 1 | Przewód okrągły | d1 = | 125 | l1 = | 4784 | [12 empty] | ocynk |  | 1.88 | 1.88 | Ogólne
N1 |  | 1 | Złączka nyplowa | d1 = | 250 | [14 empty] | ocynk |  | 0.09 | 0.09 | Ogólne
N1 |  | 1 | Złączka nyplowa | d1 = | 200 | [14 empty] | ocynk |  | 0.05 | 0.05 | Ogólne
N1 |  | 12 | Złączka nyplowa | d1 = | 160 | [14 empty] | ocynk |  | 0.04 | 0.48 | Ogólne
N1 |  | 11 | Złączka nyplowa | d1 = | 125 | [14 empty] | ocynk |  | 0.03 | 0.35 | Ogólne

## N2
|  | Nazwa: | N2
|  | Typ: | Nawiewny
Opis:
Sys. | Nr | Szt. | Nazwa | Wymiary | [13 empty] | Materiał | Kolor | Pow. [m2] | Pow. całk. [m2] | Producent | Uwagi
N2 | 1 | 1 | CENTRALA WENTYLACYJNA NW2 | a = | 940 | b = | 940 | l = | 940 | [12 empty] | Ogólne
N2 | 2 | 1 | Redukcja asymetryczna | a = | 400 | b = | 710 | c = | 940 | d = | 940 | l = | 958 | e = | 115 | f = | 0 | ocynk |  | 3.6 | 3.6 | Ogólne
N2 | 3 | 2 | Przewód prostokątny | a = | 400 | b = | 710 | l = | 500 | [8 empty] | ocynk |  | 1.11 | 2.22 | Ogólne
N2 | 4 | 3 | Łuk symetryczny | alfa = | 90 | a = | 400 | b = | 710 | e = | 50 | f = | 50 | r = | 100 |  |  | ocynk |  | 3.05 | 9.14 | Ogólne
N2 | 5 | 1 | Przewód prostokątny | a = | 400 | b = | 710 | l = | 1090 | [8 empty] | ocynk |  | 2.42 | 2.42 | Ogólne
N2 | 6 | 1 | Redukcja symetryczna | a = | 400 | b = | 710 | c = | 500 | d = | 800 | l = | 300 |  |  |  |  | ocynk |  | 0.79 | 0.79 | Ogólne
N2 | 7 | 1 | Tłumik kanałowy prostokątny | a = | 500 | b = | 800 | l = | 1500 | [8 empty] | ocynk |  |  |  | Ogólne | 77kg, Lw=37dB (25-250Hz)
N2 | 8 | 1 | Redukcja symetryczna | a = | 400 | b = | 710 | c = | 500 | d = | 800 | l = | 400 |  |  |  |  | ocynk |  | 1.05 | 1.05 | Ogólne
N2 | 9 | 2 | Przewód prostokątny | a = | 710 | b = | 400 | l = | 1500 | [8 empty] | ocynk |  | 3.33 | 6.66 | Ogólne
N2 | 10 | 2 | Łuk symetryczny | alfa = | 90 | a = | 710 | b = | 400 | e = | 50 | f = | 50 | r = | 100 |  |  | ocynk |  | 1.96 | 3.93 | Ogólne
N2 | 11 | 1 | Przewód prostokątny | a = | 710 | b = | 400 | l = | 870 | [8 empty] | ocynk |  | 1.93 | 1.93 | Ogólne
N2 | 12 | 1 | Przewód prostokątny | a = | 710 | b = | 400 | l = | 1056 | [8 empty] | ocynk |  | 2.34 | 2.34 | Ogólne
N2 | 13 | 1 | Przewód prostokątny | a = | 400 | b = | 710 | l = | 1000 | [8 empty] | ocynk |  | 2.22 | 2.22 | Ogólne
N2 | 14 | 1 | Kratka wentylacyjna prostokątna | L = | 710 | H = | 400 | [10 empty] | stal |  |  |  | Ogólne

## N3
|  | Nazwa: | N3
|  | Typ: | Nawiewny
Opis:
Sys. | Nr | Szt. | Nazwa | Wymiary | [15 empty] | Materiał | Kolor | Pow. [m2] | Pow. całk. [m2] | Producent | Uwagi
N3 | 1 | 17 | Anemostat wirowy okrągły ze skrzynką rozprężną | D2 = | 315 | D = | 315 | BD = | 395 | [10 empty] | stal |  |  |  | Ogólne
N3 | 2 | 1 | Przewód elastyczny | d = | 315 | l = | 32539 | [12 empty] | aluminium | naturalny | 7.03 | 32.18 | Ogólne
N3 | 3 | 2 | Przewód okrągły | d1 = | 315 | l1 = | 6000 | [12 empty] | ocynk |  | 5.93 | 11.87 | Ogólne | Na zewnątrz 40;
N3 | 4 | 1 | Czwórnik prosty z okrągłym odejściem | a = | 315 | b = | 400 | d1 = | 315 | l = | 515 | e = | 258 | f = | 158 |  |  |  |  | ocynk |  | 0.97 | 0.97 | Ogólne | Na zewnątrz 40;
N3 | 5 | 4 | Przewód prostokątny | a = | 315 | b = | 400 | l = | 1500 | [10 empty] | ocynk |  | 2.15 | 8.58 | Ogólne | Na zewnątrz 40;
N3 | 6 | 1 | Redukcja symetryczna | a = | 400 | b = | 500 | c = | 315 | d = | 400 | l = | 250 | [6 empty] | ocynk |  | 0.46 | 0.46 | Ogólne | Na zewnątrz 40;
N3 | 7 | 1 | Czwórnik prosty z okrągłym odejściem | a = | 400 | b = | 500 | d1 = | 315 | l = | 515 | e = | 258 | f = | 200 |  |  |  |  | ocynk |  | 1.16 | 1.16 | Ogólne | Na zewnątrz 40;
N3 | 8 | 3 | Przewód prostokątny | a = | 400 | b = | 500 | l = | 1500 | [10 empty] | ocynk |  | 2.7 | 8.1 | Ogólne | Na zewnątrz 40;
N3 | 9 | 1 | Redukcja symetryczna | a = | 400 | b = | 710 | c = | 400 | d = | 500 | l = | 355 | [6 empty] | ocynk |  | 0.82 | 0.82 | Ogólne | Na zewnątrz 40;
N3 | 10 | 1 | Czwórnik prosty z okrągłym odejściem | a = | 400 | b = | 710 | d1 = | 315 | l = | 515 | e = | 258 | f = | 200 |  |  |  |  | ocynk |  | 1.38 | 1.38 | Ogólne | Na zewnątrz 40;
N3 | 11 | 2 | Przewód prostokątny | a = | 400 | b = | 710 | l = | 1500 | [10 empty] | ocynk |  | 3.33 | 6.66 | Ogólne | Na zewnątrz 40;
N3 | 12 | 1 | Redukcja symetryczna | a = | 500 | b = | 800 | c = | 400 | d = | 710 | l = | 400 | [6 empty] | ocynk |  | 1.05 | 1.05 | Ogólne | Na zewnątrz 40;
N3 | 13 | 1 | Czwórnik prosty z okrągłym odejściem | a = | 500 | b = | 800 | d1 = | 315 | l = | 515 | e = | 258 | f = | 250 |  |  |  |  | ocynk |  | 1.58 | 1.58 | Ogólne | Na zewnątrz 40;
N3 | 14 | 1 | Przewód prostokątny | a = | 500 | b = | 800 | l = | 1500 | [10 empty] | ocynk |  | 3.9 | 3.9 | Ogólne | Na zewnątrz 40;
N3 | 15 | 1 | Trójnik prosty z prostokątnym odejściem | a = | 800 | b = | 1000 | g = | 500 | h = | 800 | l = | 1000 | e = | 500 | f = | 400 | l3 = | 100 | ocynk |  | 3.86 | 3.86 | Ogólne | Na zewnątrz 40;
N3 | 16 | 1 | Trójnik prosty z okrągłym odejściem | a = | 800 | b = | 1000 | d = | 315 | l = | 515 | e = | 258 | f = | 400 |  |  |  |  | ocynk |  | 1.97 | 1.97 | Ogólne | Na zewnątrz 40;
N3 | 17 | 1 | Przewód prostokątny | a = | 800 | b = | 1000 | l = | 485 | [10 empty] | ocynk |  | 1.75 | 1.75 | Ogólne | Na zewnątrz 40;
N3 | 18 | 1 | Łuk symetryczny | alfa = | 90 | a = | 800 | b = | 1000 | e = | 50 | f = | 50 | r = | 100 |  |  |  |  | ocynk |  | 6.58 | 6.58 | Ogólne | Na zewnątrz 40;
N3 | 19 | 1 | Odsadzka symetryczna | a = | 1000 | b = | 800 | e = | 441 | l = | 1262 | [8 empty] | ocynk |  | 4.81 | 4.81 | Ogólne
N3 | 20 | 1 | Tłumik kanałowy prostokątny | a = | 800 | b = | 1000 | l = | 1500 | [10 empty] | ocynk |  |  |  | Ogólne | 90kg, 14db(250Hz)/Lw=38dB
N3 | 21 | 1 | Przewód prostokątny | a = | 800 | b = | 1000 | l = | 1000 | [10 empty] | ocynk |  | 3.6 | 3.6 | Ogólne | Na zewnątrz 40;
N3 | 22 | 1 | Przeciwpożarowa klapa odcinająca EIS 120 | L = | 1000 | H = | 800 | P = | 720 | A = | 500 | C = | 145 | [10 empty] | GRYFIT
N3 | 23 | 1 | Przewód prostokątny | a = | 800 | b = | 1000 | l = | 1026 | [10 empty] | ocynk |  | 3.69 | 3.69 | Ogólne | Na zewnątrz 40;
N3 | 24 | 1 | Łuk symetryczny | alfa = | 90 | a = | 1000 | b = | 800 | e = | 50 | f = | 50 | r = | 100 |  |  |  |  | ocynk |  | 5.45 | 5.45 | Ogólne | Na zewnątrz 40;
N3 | 25 | 1 | Podstawa dachowa prostokątna | a = | 800 | b = | 1000 | l = | 1400 | A = | 1000 | B = | 1200 | [6 empty] | ocynk |  |  |  | Ogólne
N3 | 26 | 1 | Łuk symetryczny | alfa = | 90 | a = | 1000 | b = | 800 | e = | 50 | f = | 50 | r = | 100 |  |  |  |  | ocynk |  | 5.45 | 5.45 | Ogólne
N3 | 27 | 1 | Redukcja asymetryczna | a = | 1000 | b = | 1500 | c = | 800 | d = | 1000 | l = | 750 | e = | -250 | f = | 0 |  |  | ocynk |  | 3.95 | 3.95 | Ogólne | Na zewnątrz 100;
N3 | 28 | 1 | Tłumik kanałowy prostokątny | a = | 1000 | b = | 1500 | l = | 1500 | [10 empty] | ocynk |  |  |  | Ogólne | Na zewnątrz 100; 177, 32 (250Hz)
N3 | 29 | 1 | Redukcja symetryczna | a = | 1000 | b = | 1500 | c = | 1340 | d = | 1640 | l = | 432 | [6 empty] | ocynk |  | 2.61 | 2.61 | Ogólne | Na zewnątrz 100;
N3 | 30 | 1 | CENTRALA WENTYLACYJNA NW3 | a = | 1340 | b = | 1640 | l = | 1640 | [14 empty] | Ogólne
N3 | 31 | 1 | Redukcja symetryczna | a = | 800 | b = | 1000 | c = | 400 | d = | 710 | l = | 500 | [6 empty] | ocynk |  | 1.94 | 1.94 | Ogólne | Na zewnątrz 40;
N3 | 32 | 1 | Przewód prostokątny | a = | 400 | b = | 710 | l = | 1000 | [10 empty] | ocynk |  | 2.22 | 2.22 | Ogólne | Na zewnątrz 40;
N3 | 33 | 1 | Trójnik prosty z okrągłym odejściem | a = | 400 | b = | 710 | d = | 315 | l = | 515 | e = | 258 | f = | 200 |  |  |  |  | ocynk |  | 1.26 | 1.26 | Ogólne | Na zewnątrz 40;
N3 | 34 | 1 | Przewód prostokątny | a = | 400 | b = | 710 | l = | 1500 | [10 empty] | ocynk |  | 3.33 | 3.33 | Ogólne
N3 | 35 | 1 | Przewód prostokątny | a = | 400 | b = | 710 | l = | 670 | [10 empty] | ocynk |  | 1.49 | 1.49 | Ogólne | Na zewnątrz 40;
N3 | 36 | 1 | Trójnik prosty z prostokątnym odejściem | a = | 400 | b = | 710 | g = | 400 | h = | 500 | l = | 700 | e = | 350 | f = | 200 | l3 = | 100 | ocynk |  | 1.73 | 1.73 | Ogólne
N3 | 37 | 1 | Redukcja symetryczna | a = | 400 | b = | 710 | c = | 315 | d = | 315 | l = | 355 | [6 empty] | ocynk |  | 0.9 | 0.9 | Ogólne
N3 | 38 | 1 | Przewód prostokątny | a = | 315 | b = | 315 | l = | 882 | [10 empty] | ocynk |  | 1.11 | 1.11 | Ogólne
N3 | 39 | 1 | Trójnik prosty z okrągłym odejściem | a = | 315 | b = | 315 | d = | 315 | l = | 515 | e = | 258 | f = | 158 |  |  |  |  | ocynk |  | 0.77 | 0.77 | Ogólne
N3 | 40 | 1 | Redukcja symetryczna | a = | 315 | b = | 315 | c = | 200 | d = | 250 | l = | 192 | [6 empty] | ocynk |  | 0.25 | 0.25 | Ogólne
N3 | 41 | 1 | Przewód prostokątny | a = | 200 | b = | 250 | l = | 1000 | [10 empty] | ocynk |  | 0.9 | 0.9 | Ogólne
N3 | 42 | 2 | Łuk symetryczny | alfa = | 90 | a = | 200 | b = | 250 | e = | 50 | f = | 50 | r = | 100 |  |  |  |  | ocynk |  | 0.58 | 1.17 | Ogólne
N3 | 43 | 3 | Przewód prostokątny | a = | 200 | b = | 250 | l = | 1500 | [10 empty] | ocynk |  | 1.35 | 4.05 | Ogólne
N3 | 44 | 1 | Przewód prostokątny | a = | 200 | b = | 250 | l = | 387 | [10 empty] | ocynk |  | 0.35 | 0.35 | Ogólne
N3 | 45 | 1 | Przewód prostokątny | a = | 200 | b = | 250 | l = | 810 | [10 empty] | ocynk |  | 0.73 | 0.73 | Ogólne
N3 | 46 | 1 | Łuk symetryczny | alfa = | 90 | a = | 250 | b = | 200 | e = | 50 | f = | 50 | r = | 100 |  |  |  |  | ocynk |  | 0.51 | 0.51 | Ogólne
N3 | 47 | 1 | Przewód prostokątny | a = | 200 | b = | 250 | l = | 1493 | [10 empty] | ocynk |  | 1.34 | 1.34 | Ogólne
N3 | 48 | 1 | Łuk asymetryczny | alfa = | 90 | a = | 250 | b = | 160 | d = | 200 | e = | 50 | f = | 50 | r = | 100 |  |  | ocynk |  | 0.51 | 0.51 | Ogólne
N3 | 49 | 1 | Przewód prostokątny | a = | 160 | b = | 250 | l = | 1170 | [10 empty] | ocynk |  | 0.96 | 0.96 | Ogólne
N3 | 50 | 1 | Łuk asymetryczny | alfa = | 90 | a = | 160 | b = | 316 | d = | 250 | e = | 50 | f = | 50 | r = | 100 |  |  | ocynk |  | 0.53 | 0.53 | Ogólne
N3 | 51 | 1 | Przewód prostokątny | a = | 160 | b = | 316 | l = | 500 | [10 empty] | ocynk |  | 0.48 | 0.48 | Ogólne
N3 | 52 | 1 | Odsadzka asymetryczna | a = | 316 | b = | 160 | d = | 160 | e = | 239 | l = | 559 | [6 empty] | ocynk |  | 0.58 | 0.58 | Ogólne
N3 | 53 | 2 | Łuk symetryczny | alfa = | 90 | a = | 160 | b = | 316 | e = | 50 | f = | 50 | r = | 100 |  |  |  |  | ocynk |  | 0.72 | 1.43 | Ogólne
N3 | 54 | 1 | Przewód prostokątny | a = | 160 | b = | 316 | l = | 879 | [10 empty] | ocynk |  | 0.84 | 0.84 | Ogólne
N3 | 55 | 1 | Przewód prostokątny | a = | 160 | b = | 316 | l = | 1500 | [10 empty] | ocynk |  | 1.43 | 1.43 | Ogólne
N3 | 56 | 1 | Przewód prostokątny | a = | 160 | b = | 316 | l = | 946 | [10 empty] | ocynk |  | 0.9 | 0.9 | Ogólne
N3 | 57 | 2 | Łuk symetryczny | alfa = | 90 | a = | 316 | b = | 160 | e = | 50 | f = | 50 | r = | 100 |  |  |  |  | ocynk |  | 0.48 | 0.97 | Ogólne
N3 | 58 | 1 | Przewód prostokątny | a = | 160 | b = | 316 | l = | 637 | [10 empty] | ocynk |  | 0.61 | 0.61 | Ogólne
N3 | 59 | 1 | Redukcja symetryczna | a = | 160 | b = | 250 | c = | 160 | d = | 316 | l = | 158 | [6 empty] | ocynk |  | 0.15 | 0.15 | Ogólne
N3 | 60 | 1 | Trójnik prosty z okrągłym odejściem | a = | 160 | b = | 250 | d = | 160 | l = | 360 | e = | 180 | f = | 80 |  |  |  |  | ocynk |  | 0.34 | 0.34 | Ogólne
N3 | 61 | 1 | Przewód prostokątny | a = | 160 | b = | 250 | l = | 750 | [10 empty] | ocynk |  | 0.61 | 0.61 | Ogólne
N3 | 62 | 1 | Przewód prostokątny | a = | 160 | b = | 250 | l = | 1500 | [10 empty] | ocynk |  | 1.23 | 1.23 | Ogólne
N3 | 63 | 1 | Redukcja symetryczna | a = | 160 | b = | 200 | c = | 160 | d = | 250 | l = | 125 | [6 empty] | ocynk |  | 0.1 | 0.1 | Ogólne
N3 | 64 | 1 | Trójnik prosty z okrągłym odejściem | a = | 160 | b = | 200 | d = | 160 | l = | 360 | e = | 180 | f = | 80 |  |  |  |  | ocynk |  | 0.3 | 0.3 | Ogólne
N3 | 65 | 1 | Przewód prostokątny | a = | 160 | b = | 200 | l = | 500 | [10 empty] | ocynk |  | 0.36 | 0.36 | Ogólne
N3 | 66 | 1 | Łuk symetryczny | alfa = | 90 | a = | 160 | b = | 200 | e = | 50 | f = | 50 | r = | 100 |  |  |  |  | ocynk |  | 0.41 | 0.41 | Ogólne
N3 | 67 | 1 | Symetryczne przejście koło/prostokąt | a = | 160 | b = | 200 | d = | 160 | g = | 40 | l = | 200 | [6 empty] | ocynk |  | 0.14 | 0.14 | Ogólne
N3 | 68 | 1 | Przewód okrągły | d1 = | 160 | l1 = | 4400 | [12 empty] | ocynk |  | 2.21 | 2.21 | Ogólne
N3 | 69 | 2 | Kolano segmentowe | alfa = | 90 | r = | 1 | d1 = | 160 | [10 empty] | ocynk |  | 0.19 | 0.38 | Ogólne
N3 | 70 | 1 | Złączka mufowa | d1 = | 160 | [14 empty] | ocynk |  | 0.05 | 0.05 | Ogólne
N3 | 71 | 1 | Przewód okrągły | d1 = | 160 | l1 = | 3000 | [12 empty] | ocynk |  | 1.51 | 1.51 | Ogólne
N3 | 72 | 1 | Symetryczny trójnik 90 stopni | d1 = | 160 | d3 = | 160 | l1 = | 210 | [10 empty] | ocynk |  | 0.23 | 0.23 | Ogólne
N3 | 73 | 1 | Przewód okrągły | d1 = | 160 | l1 = | 1000 | [12 empty] | ocynk |  | 0.5 | 0.5 | Ogólne
N3 | 74 | 1 | Przewód okrągły | d1 = | 160 | l1 = | 1006 | [12 empty] | ocynk |  | 0.51 | 0.51 | Ogólne
N3 | 75 | 1 | Przewód okrągły | d1 = | 160 | l1 = | 6000 | [12 empty] | ocynk |  | 3.01 | 3.01 | Ogólne
N3 | 76 | 1 | Przewód elastyczny | d = | 160 | l = | 9769 | [12 empty] | aluminium | naturalny | 0.79 | 4.91 | Ogólne
N3 | 77 | 4 | Anemostat wirowy okrągły ze skrzynką rozprężną | D2 = | 300 | D = | 160 | BD = | 300 | [10 empty] | stal |  |  |  | Ogólne
N3 | 78 | 1 | Przewód prostokątny | a = | 400 | b = | 500 | l = | 405 | [10 empty] | ocynk |  | 0.73 | 0.73 | Ogólne
N3 | 79 | 1 | Przewód prostokątny | a = | 400 | b = | 500 | l = | 1500 | [10 empty] | ocynk |  | 2.7 | 2.7 | Ogólne
N3 | 80 | 1 | Trójnik prosty z okrągłym odejściem | a = | 400 | b = | 500 | d = | 315 | l = | 515 | e = | 258 | f = | 200 |  |  |  |  | ocynk |  | 1.05 | 1.05 | Ogólne | Na zewnątrz 40;
N3 | 81 | 1 | Redukcja symetryczna | a = | 400 | b = | 500 | c = | 400 | d = | 400 | l = | 250 | [6 empty] | ocynk |  | 0.46 | 0.46 | Ogólne | Na zewnątrz 40;
N3 | 82 | 1 | Przewód prostokątny | a = | 400 | b = | 400 | l = | 1500 | [10 empty] | ocynk |  | 2.4 | 2.4 | Ogólne | Na zewnątrz 40;
N3 | 83 | 1 | Trójnik prosty z okrągłym odejściem | a = | 400 | b = | 400 | d = | 315 | l = | 515 | e = | 258 | f = | 200 |  |  |  |  | ocynk |  | 0.94 | 0.94 | Ogólne | Na zewnątrz 40;
N3 | 84 | 1 | Redukcja symetryczna | a = | 400 | b = | 400 | c = | 315 | d = | 400 | l = | 200 | [6 empty] | ocynk |  | 0.33 | 0.33 | Ogólne | Na zewnątrz 40;
N3 | 85 | 1 | Trójnik prosty z okrągłym odejściem | a = | 315 | b = | 400 | d = | 315 | l = | 515 | e = | 258 | f = | 158 |  |  |  |  | ocynk |  | 0.86 | 0.86 | Ogólne | Na zewnątrz 40;
N3 | 86 | 1 | Symetryczne przejście koło/prostokąt | a = | 315 | b = | 400 | d = | 315 | g = | 40 | l = | 400 | [6 empty] | ocynk |  | 0.58 | 0.58 | Ogólne | Na zewnątrz 40;
N3 | 87 | 1 | Przewód okrągły | d1 = | 315 | l1 = | 3367 | [12 empty] | ocynk |  | 3.33 | 3.33 | Ogólne | Na zewnątrz 40;
N3 | 88 | 1 | Symetryczny trójnik 90 stopni | d1 = | 315 | d3 = | 315 | l1 = | 390 | [10 empty] | ocynk |  | 0.8 | 0.8 | Ogólne | Na zewnątrz 40;
N3 | 89 | 1 | Przewód elastyczny | d = | 315 | l = | 7661 | [12 empty] | aluminium | naturalny | 2.26 | 7.58 | Ogólne | Na zewnątrz 40;
N3 |  | 1 | Symetryczne przejście koło/prostokąt | a = | 315 | b = | 400 | d = | 315 | g = | 40 | l = | 400 | [6 empty] | ocynk |  | 0.58 | 0.58 | Ogólne | Na zewnątrz 40;
N3 |  | 2 | Złączka nyplowa | d1 = | 315 | [14 empty] | ocynk |  | 0.12 | 0.24 | Ogólne
N3 |  | 2 | Złączka nyplowa | d1 = | 160 | [14 empty] | ocynk |  | 0.04 | 0.08 | Ogólne
N3 |  | 1 | Kolano segmentowe | alfa = | 90 | r = | 1 | d1 = | 160 | [10 empty] | ocynk |  | 0.19 | 0.19 | Ogólne

## W1
|  | Nazwa: | W1
|  | Typ: | Wywiewny
Opis:
Sys. | Nr | Szt. | Nazwa | Wymiary | [15 empty] | Materiał | Kolor | Pow. [m2] | Pow. całk. [m2] | Producent | Uwagi
W1 | 1 | 26 | Anemostat wirowy okrągły ze skrzynką rozprężną | D2 = | 300 | D = | 160 | BD = | 290 | [10 empty] | stal |  |  |  | Ogólne
W1 | 2 | 21 | Złączka mufowa | d1 = | 160 | [14 empty] | ocynk |  | 0.05 | 1 | Ogólne
W1 | 3 | 20 | Redukcja symetryczna | d1 = | 160 | d2 = | 125 | l1 = | 78 | [10 empty] | ocynk |  | 0.08 | 1.59 | Ogólne
W1 | 4 | 1 | Przewód elastyczny | d = | 125 | l = | 19706 | [12 empty] | aluminium | naturalny | 0.33 | 7.73 | Ogólne
W1 | 5 | 1 | Przewód okrągły | d1 = | 125 | l1 = | 2030 | [12 empty] | ocynk |  | 0.8 | 0.8 | Ogólne
W1 | 6 | 5 | Kolano segmentowe | alfa = | 90 | r = | 1 | d1 = | 125 | [10 empty] | ocynk |  | 0.12 | 0.58 | Ogólne
W1 | 7 | 8 | Złączka mufowa | d1 = | 125 | [14 empty] | ocynk |  | 0.04 | 0.3 | Ogólne
W1 | 8 | 2 | Symetryczny trójnik 90 stopni | d1 = | 160 | d3 = | 125 | l1 = | 215 | [10 empty] | ocynk |  | 0.21 | 0.43 | Ogólne
W1 | 9 | 1 | Przewód okrągły | d1 = | 160 | l1 = | 4330 | [12 empty] | ocynk |  | 2.18 | 2.18 | Ogólne
W1 | 10 | 1 | Symetryczne przejście koło/prostokąt | a = | 200 | b = | 200 | d = | 160 | g = | 40 | l = | 200 | [6 empty] | ocynk |  | 0.16 | 0.16 | Ogólne
W1 | 11 | 1 | Czwórnik prosty z okrągłym odejściem | a = | 200 | b = | 200 | d1 = | 125 | l = | 325 | e = | 163 | f = | 100 |  |  |  |  | ocynk |  | 0.32 | 0.32 | Ogólne
W1 | 12 | 3 | Przewód prostokątny | a = | 200 | b = | 200 | l = | 1500 | [10 empty] | ocynk |  | 1.2 | 3.6 | Ogólne
W1 | 13 | 1 | Redukcja symetryczna | a = | 200 | b = | 250 | c = | 200 | d = | 200 | l = | 125 | [6 empty] | ocynk |  | 0.11 | 0.11 | Ogólne
W1 | 14 | 1 | Czwórnik prosty z okrągłym odejściem | a = | 200 | b = | 250 | d1 = | 160 | l = | 360 | e = | 180 | f = | 100 |  |  |  |  | ocynk |  | 0.4 | 0.4 | Ogólne
W1 | 15 | 1 | Przewód prostokątny | a = | 200 | b = | 250 | l = | 306 | [10 empty] | ocynk |  | 0.28 | 0.28 | Ogólne
W1 | 16 | 7 | Przewód prostokątny | a = | 200 | b = | 250 | l = | 1500 | [10 empty] | ocynk |  | 1.35 | 9.45 | Ogólne
W1 | 17 | 1 | Czwórnik prosty z okrągłym odejściem | a = | 200 | b = | 250 | d1 = | 125 | l = | 325 | e = | 163 | f = | 100 |  |  |  |  | ocynk |  | 0.36 | 0.36 | Ogólne
W1 | 18 | 1 | Przewód prostokątny | a = | 200 | b = | 250 | l = | 585 | [10 empty] | ocynk |  | 0.53 | 0.53 | Ogólne
W1 | 19 | 1 | Redukcja symetryczna | a = | 300 | b = | 250 | c = | 200 | d = | 250 | l = | 150 | [6 empty] | ocynk |  | 0.17 | 0.17 | Ogólne
W1 | 20 | 2 | Trójnik prosty z okrągłym odejściem | a = | 300 | b = | 250 | d = | 125 | l = | 325 | e = | 163 | f = | 150 |  |  |  |  | ocynk |  | 0.39 | 0.78 | Ogólne
W1 | 21 | 1 | Przewód prostokątny | a = | 300 | b = | 250 | l = | 1000 | [10 empty] | ocynk |  | 1.1 | 1.1 | Ogólne
W1 | 22 | 8 | Przewód prostokątny | a = | 300 | b = | 250 | l = | 1500 | [10 empty] | ocynk |  | 1.65 | 13.2 | Ogólne
W1 | 23 | 1 | Trójnik prosty z okrągłym odejściem | a = | 300 | b = | 250 | d = | 160 | l = | 360 | e = | 180 | f = | 150 |  |  |  |  | ocynk |  | 0.44 | 0.44 | Ogólne
W1 | 24 | 1 | Przewód prostokątny | a = | 300 | b = | 250 | l = | 1096 | [10 empty] | ocynk |  | 1.21 | 1.21 | Ogólne
W1 | 25 | 1 | Przeciwpożarowa klapa odcinająca EIS 120 | L = | 250 | H = | 300 | P = | 290 | A = | 70 | C = | 145 | [10 empty] | GRYFIT
W1 | 26 | 1 | Przewód prostokątny | a = | 300 | b = | 250 | l = | 471 | [10 empty] | ocynk |  | 0.52 | 0.52 | Ogólne
W1 | 27 | 2 | Łuk symetryczny | alfa = | 90 | a = | 300 | b = | 250 | e = | 50 | f = | 50 | r = | 100 |  |  |  |  | ocynk |  | 0.71 | 1.43 | Ogólne
W1 | 28 | 1 | Przewód prostokątny | a = | 300 | b = | 250 | l = | 1300 | [10 empty] | ocynk |  | 1.43 | 1.43 | Ogólne
W1 | 29 | 1 | Przepustnica prostokątna | a = | 300 | b = | 250 | l = | 200 | [10 empty] | ocynk |  |  |  | Ogólne
W1 | 30 | 1 | Przeciwpożarowa klapa odcinająca EIS 120 | L = | 250 | H = | 300 | P = | 420 | A = | 200 | C = | 145 | [10 empty] | GRYFIT
W1 | 31 | 1 | Łuk symetryczny | alfa = | 90 | a = | 250 | b = | 300 | e = | 50 | f = | 50 | r = | 100 |  |  |  |  | ocynk |  | 0.8 | 0.8 | Ogólne
W1 | 32 | 1 | Przewód prostokątny | a = | 300 | b = | 250 | l = | 155 | [10 empty] | ocynk |  | 0.17 | 0.17 | Ogólne
W1 | 33 | 3 | Przewód prostokątny | a = | 250 | b = | 300 | l = | 1500 | [10 empty] | ocynk |  | 1.65 | 4.95 | Ogólne
W1 | 34 | 1 | Trójnik prosty z prostokątnym odejściem | a = | 500 | b = | 250 | g = | 250 | h = | 300 | l = | 500 | e = | 250 | f = | 250 | l3 = | 100 | ocynk |  | 0.86 | 0.86 | Ogólne
W1 | 35 | 1 | Przewód prostokątny | a = | 250 | b = | 500 | l = | 782 | [10 empty] | ocynk |  | 1.17 | 1.17 | Ogólne
W1 | 36 | 8 | Przewód prostokątny | a = | 250 | b = | 500 | l = | 1500 | [10 empty] | ocynk |  | 2.25 | 18 | Ogólne
W1 | 37 | 1 | Łuk symetryczny | alfa = | 90 | a = | 250 | b = | 500 | e = | 50 | f = | 50 | r = | 100 |  |  |  |  | ocynk |  | 1.56 | 1.56 | Ogólne
W1 | 38 | 1 | Przewód prostokątny | a = | 250 | b = | 500 | l = | 635 | [10 empty] | ocynk |  | 0.95 | 0.95 | Ogólne
W1 | 39 | 1 | Trójnik prosty z prostokątnym odejściem | a = | 500 | b = | 800 | g = | 250 | h = | 500 | l = | 700 | e = | 350 | f = | 375 | l3 = | 100 | ocynk |  | 1.97 | 1.97 | Ogólne
W1 | 40 | 6 | Przewód prostokątny | a = | 500 | b = | 800 | l = | 1500 | [10 empty] | ocynk |  | 3.9 | 23.4 | Ogólne
W1 | 41 | 1 | Trójnik prosty z prostokątnym odejściem | a = | 500 | b = | 800 | g = | 250 | h = | 800 | l = | 1000 | e = | 500 | f = | 375 | l3 = | 100 | ocynk |  | 2.81 | 2.81 | Ogólne
W1 | 42 | 1 | Odsadzka asymetryczna | a = | 800 | b = | 500 | d = | 500 | e = | 280 | l = | 800 | [6 empty] | ocynk |  | 2.2 | 2.2 | Ogólne
W1 | 43 | 1 | Przewód prostokątny | a = | 800 | b = | 500 | l = | 1158 | [10 empty] | ocynk |  | 3.01 | 3.01 | Ogólne
W1 | 44 | 1 | Łuk symetryczny | alfa = | 90 | a = | 500 | b = | 800 | e = | 50 | f = | 50 | r = | 100 |  |  |  |  | ocynk |  | 3.93 | 3.93 | Ogólne
W1 | 45 | 1 | Redukcja symetryczna | a = | 500 | b = | 800 | c = | 800 | d = | 1080 | l = | 540 | [6 empty] | ocynk |  | 2.1 | 2.1 | Ogólne
W1 | 46 | 1 | Odsadzka asymetryczna | a = | 1080 | b = | 800 | d = | 800 | e = | 310 | l = | 1047 | [6 empty] | ocynk |  | 4.11 | 4.11 | Ogólne
W1 | 47 | 1 | Tłumik kanałowy prostokątny | a = | 800 | b = | 1080 | l = | 2000 | [10 empty] | ocynk |  |  |  | Ogólne
W1 | 48 | 1 | Przewód prostokątny | a = | 800 | b = | 1080 | l = | 200 | [10 empty] | ocynk |  | 0.75 | 0.75 | Ogólne
W1 | 49 | 1 | Przewód prostokątny | a = | 800 | b = | 1080 | l = | 1500 | [10 empty] | ocynk |  | 5.64 | 5.64 | Ogólne
W1 | 50 | 1 | Redukcja symetryczna | a = | 940 | b = | 1240 | c = | 800 | d = | 1080 | l = | 620 | [6 empty] | ocynk |  | 2.73 | 2.73 | Ogólne
W1 | 51 | 1 | CENTRALA WENTYLACYJNA NW1 | a = | 940 | b = | 1240 | l = | 1240 | [14 empty] | Ogólne
W1 | 52 | 1 | Króciec przyłączneniowy | d1 = | 200 | [14 empty] | ocynk |  | 0.03 | 0.03 | Ogólne
W1 | 53 | 1 | Przewód okrągły | d1 = | 200 | l1 = | 485 | [12 empty] | ocynk |  | 0.3 | 0.3 | Ogólne
W1 | 54 | 3 | Kolano segmentowe | alfa = | 90 | r = | 1 | d1 = | 200 | [10 empty] | ocynk |  | 0.3 | 0.89 | Ogólne
W1 | 55 | 1 | Przewód okrągły | d1 = | 200 | l1 = | 1228 | [12 empty] | ocynk |  | 0.77 | 0.77 | Ogólne
W1 | 56 | 1 | Przewód elastyczny | d = | 200 | l = | 5691 | [12 empty] | aluminium | naturalny | 1.85 | 3.57 | Ogólne
W1 | 57 | 1 | Przepustnica okrągła | d = | 200 | l = | 200 | [12 empty] | ocynk |  |  |  | Ogólne
W1 | 58 | 1 | Przewód okrągły | d1 = | 200 | l1 = | 3541 | [12 empty] | ocynk |  | 2.22 | 2.22 | Ogólne
W1 | 59 | 3 | Symetryczny trójnik 90 stopni | d1 = | 200 | d3 = | 125 | l1 = | 215 | [10 empty] | ocynk |  | 0.26 | 0.77 | Ogólne
W1 | 60 | 4 | Przewód okrągły | d1 = | 200 | l1 = | 6000 | [12 empty] | ocynk |  | 3.77 | 15.07 | Ogólne
W1 | 61 | 1 | Przewód okrągły | d1 = | 200 | l1 = | 1684 | [12 empty] | ocynk |  | 1.06 | 1.06 | Ogólne
W1 | 62 | 1 | Przewód okrągły | d1 = | 200 | l1 = | 5567 | [12 empty] | ocynk |  | 3.5 | 3.5 | Ogólne
W1 | 63 | 1 | Złączka mufowa | d1 = | 200 | [14 empty] | ocynk |  | 0.06 | 0.06 | Ogólne
W1 | 64 | 1 | Redukcja symetryczna | d1 = | 160 | d2 = | 200 | l1 = | 85 | [10 empty] | ocynk |  | 0.1 | 0.1 | Ogólne
W1 | 65 | 1 | Przewód okrągły | d1 = | 160 | l1 = | 3141 | [12 empty] | ocynk |  | 1.58 | 1.58 | Ogólne
W1 | 66 | 3 | Kolano segmentowe | alfa = | 90 | r = | 1 | d1 = | 160 | [10 empty] | ocynk |  | 0.19 | 0.57 | Ogólne
W1 | 67 | 1 | Przewód okrągły | d1 = | 160 | l1 = | 4156 | [12 empty] | ocynk |  | 2.09 | 2.09 | Ogólne
W1 | 68 | 1 | Przewód okrągły | d1 = | 160 | l1 = | 600 | [12 empty] | ocynk |  | 0.3 | 0.3 | Ogólne
W1 | 69 | 1 | Przewód elastyczny | d = | 160 | l = | 15545 | [12 empty] | aluminium | naturalny | 0.72 | 7.81 | Ogólne
W1 | 70 | 1 | Przewód okrągły | d1 = | 125 | l1 = | 2758 | [12 empty] | ocynk |  | 1.08 | 1.08 | Ogólne
W1 | 71 | 5 | Zawór wentylacyjny | D = | 125 | [14 empty] | stal |  |  |  | Ogólne
W1 | 72 | 1 | Przewód okrągły | d1 = | 125 | l1 = | 1928 | [12 empty] | ocynk |  | 0.76 | 0.76 | Ogólne
W1 | 73 | 1 | Przewód okrągły | d1 = | 125 | l1 = | 2659 | [12 empty] | ocynk |  | 1.04 | 1.04 | Ogólne
W1 | 74 | 1 | Przewód prostokątny | a = | 250 | b = | 800 | l = | 895 | [10 empty] | ocynk |  | 1.88 | 1.88 | Ogólne
W1 | 75 | 1 | Przepustnica prostokątna | a = | 250 | b = | 800 | l = | 200 | [10 empty] | ocynk |  |  |  | Ogólne
W1 | 76 | 1 | Przewód prostokątny | a = | 250 | b = | 800 | l = | 300 | [10 empty] | ocynk |  | 0.63 | 0.63 | Ogólne
W1 | 77 | 1 | Odsadzka asymetryczna | a = | 800 | b = | 250 | d = | 250 | e = | 247 | l = | 623 | [6 empty] | ocynk |  | 1.41 | 1.41 | Ogólne
W1 | 78 | 1 | Tłumik kanałowy prostokątny | a = | 250 | b = | 800 | l = | 1000 | [10 empty] | ocynk |  |  |  | Ogólne
W1 | 79 | 1 | Trójnik prosty z okrągłym odejściem | a = | 250 | b = | 800 | d = | 250 | l = | 450 | e = | 225 | f = | 125 |  |  |  |  | ocynk |  | 1.04 | 1.04 | Ogólne
W1 | 80 | 1 | Redukcja symetryczna | a = | 250 | b = | 800 | c = | 250 | d = | 710 | l = | 400 | [6 empty] | ocynk |  | 0.85 | 0.85 | Ogólne
W1 | 81 | 1 | Przewód prostokątny | a = | 250 | b = | 710 | l = | 1500 | [10 empty] | ocynk |  | 2.88 | 2.88 | Ogólne
W1 | 82 | 1 | Przewód prostokątny | a = | 250 | b = | 710 | l = | 330 | [10 empty] | ocynk |  | 0.63 | 0.63 | Ogólne
W1 | 83 | 1 | Trójnik prosty z okrągłym odejściem | a = | 710 | b = | 250 | d = | 250 | l = | 450 | e = | 225 | f = | 355 |  |  |  |  | ocynk |  | 0.96 | 0.96 | Ogólne
W1 | 84 | 1 | Redukcja symetryczna | a = | 250 | b = | 710 | c = | 250 | d = | 500 | l = | 355 | [6 empty] | ocynk |  | 0.71 | 0.71 | Ogólne
W1 | 85 | 1 | Trójnik prosty z okrągłym odejściem | a = | 250 | b = | 500 | d = | 250 | l = | 450 | e = | 225 | f = | 125 |  |  |  |  | ocynk |  | 0.77 | 0.77 | Ogólne
W1 | 86 | 1 | Redukcja symetryczna | a = | 250 | b = | 500 | c = | 250 | d = | 315 | l = | 250 | [6 empty] | ocynk |  | 0.4 | 0.4 | Ogólne
W1 | 87 | 2 | Przewód prostokątny | a = | 250 | b = | 315 | l = | 1500 | [10 empty] | ocynk |  | 1.7 | 3.39 | Ogólne
W1 | 88 | 1 | Przewód prostokątny | a = | 250 | b = | 315 | l = | 1001 | [10 empty] | ocynk |  | 1.13 | 1.13 | Ogólne
W1 | 89 | 1 | Trójnik prosty z okrągłym odejściem | a = | 315 | b = | 250 | d = | 250 | l = | 450 | e = | 225 | f = | 158 |  |  |  |  | ocynk |  | 0.6 | 0.6 | Ogólne
W1 | 90 | 1 | Symetryczne przejście koło/prostokąt | a = | 250 | b = | 315 | d = | 250 | g = | 60 | l = | 315 | [6 empty] | ocynk |  | 0.36 | 0.36 | Ogólne
W1 | 91 | 1 | Przewód okrągły | d1 = | 250 | l1 = | 3494 | [12 empty] | ocynk |  | 2.74 | 2.74 | Ogólne
W1 | 92 | 3 | Kolano segmentowe | alfa = | 90 | r = | 1 | d1 = | 250 | [10 empty] | ocynk |  | 0.46 | 1.39 | Ogólne
W1 | 93 | 2 | Przewód okrągły | d1 = | 250 | l1 = | 1000 | [12 empty] | ocynk |  | 0.79 | 1.57 | Ogólne
W1 | 94 | 3 | Symetryczny trójnik 90 stopni | d1 = | 250 | d3 = | 160 | l1 = | 260 | [10 empty] | ocynk |  | 0.42 | 1.25 | Ogólne
W1 | 95 | 6 | Złączka mufowa | d1 = | 250 | [14 empty] | ocynk |  | 0.11 | 0.64 | Ogólne
W1 | 96 | 5 | Redukcja symetryczna | d1 = | 250 | d2 = | 160 | l1 = | 154 | [10 empty] | ocynk |  | 0.22 | 1.08 | Ogólne
W1 | 97 | 10 | Nawiewnik szczelinowy ze skrzynką rozpr. | L = | 553 | NA = | 160 | [12 empty] | aluminium | RAL 9010 |  |  | GRYFIT
W1 | 98 | 1 | Przewód okrągły | d1 = | 250 | l1 = | 3358 | [12 empty] | ocynk |  | 2.64 | 2.64 | Ogólne
W1 | 99 | 1 | Przewód okrągły | d1 = | 250 | l1 = | 800 | [12 empty] | ocynk |  | 0.63 | 0.63 | Ogólne
W1 | 100 | 1 | Przewód okrągły | d1 = | 250 | l1 = | 3607 | [12 empty] | ocynk |  | 2.83 | 2.83 | Ogólne
W1 | 101 | 1 | Symetryczny trójnik 90 stopni | d1 = | 250 | d3 = | 160 | l1 = | 210 | [10 empty] | ocynk |  | 0.38 | 0.38 | Ogólne
W1 | 102 | 1 | Nakładka siodłowa | d1 = | 250 | d3 = | 160 | [12 empty] | ocynk |  | 0.12 | 0.12 | Ogólne
W1 | 103 | 1 | Redukcja asymetryczna | a = | 250 | b = | 500 | c = | 500 | d = | 800 | l = | 400 | e = | 150 | f = | 0 |  |  | ocynk |  | 1.04 | 1.04 | Ogólne
W1 | 104 | 1 | Przewód prostokątny | a = | 250 | b = | 500 | l = | 500 | [10 empty] | ocynk |  | 0.75 | 0.75 | Ogólne
W1 | 105 | 1 | Odsadzka asymetryczna | a = | 500 | b = | 250 | d = | 250 | e = | 78 | l = | 1000 | [6 empty] | ocynk |  | 1.5 | 1.5 | Ogólne
W1 | 106 | 1 | Przewód prostokątny | a = | 250 | b = | 500 | l = | 575 | [10 empty] | ocynk |  | 0.86 | 0.86 | Ogólne
W1 | 107 | 2 | Trójnik prosty z okrągłym odejściem | a = | 250 | b = | 500 | d = | 125 | l = | 325 | e = | 163 | f = | 125 |  |  |  |  | ocynk |  | 0.52 | 1.04 | Ogólne
W1 | 108 | 2 | Trójnik prosty z okrągłym odejściem | a = | 500 | b = | 250 | d = | 125 | l = | 325 | e = | 163 | f = | 250 |  |  |  |  | ocynk |  | 0.52 | 1.04 | Ogólne
W1 | 109 | 1 | Redukcja asymetryczna | a = | 250 | b = | 400 | c = | 250 | d = | 500 | l = | 250 | e = | 0 | f = | 0 |  |  | ocynk |  | 0.38 | 0.38 | Ogólne
W1 | 110 | 3 | Przewód prostokątny | a = | 250 | b = | 400 | l = | 1500 | [10 empty] | ocynk |  | 1.95 | 5.85 | Ogólne
W1 | 111 | 1 | Trójnik prosty z okrągłym odejściem | a = | 250 | b = | 400 | d = | 160 | l = | 360 | e = | 180 | f = | 125 |  |  |  |  | ocynk |  | 0.51 | 0.51 | Ogólne
W1 | 112 | 1 | Przewód prostokątny | a = | 250 | b = | 400 | l = | 500 | [10 empty] | ocynk |  | 0.65 | 0.65 | Ogólne
W1 | 113 | 1 | Trójnik prosty z okrągłym odejściem | a = | 250 | b = | 400 | d = | 125 | l = | 325 | e = | 163 | f = | 125 |  |  |  |  | ocynk |  | 0.45 | 0.45 | Ogólne
W1 | 114 | 1 | Redukcja symetryczna | a = | 250 | b = | 400 | c = | 200 | d = | 400 | l = | 300 | [6 empty] | ocynk |  | 0.39 | 0.39 | Ogólne
W1 | 115 | 3 | Przewód prostokątny | a = | 200 | b = | 400 | l = | 1500 | [10 empty] | ocynk |  | 1.8 | 5.4 | Ogólne
W1 | 116 | 1 | Trójnik prosty z okrągłym odejściem | a = | 400 | b = | 200 | d = | 125 | l = | 325 | e = | 163 | f = | 200 |  |  |  |  | ocynk |  | 0.42 | 0.42 | Ogólne
W1 | 117 | 1 | Przewód prostokątny | a = | 200 | b = | 400 | l = | 500 | [10 empty] | ocynk |  | 0.6 | 0.6 | Ogólne
W1 | 118 | 1 | Trójnik prosty z okrągłym odejściem | a = | 200 | b = | 400 | d = | 160 | l = | 360 | e = | 180 | f = | 100 |  |  |  |  | ocynk |  | 0.47 | 0.47 | Ogólne
W1 | 119 | 1 | Redukcja symetryczna | a = | 200 | b = | 400 | c = | 200 | d = | 315 | l = | 200 | [6 empty] | ocynk |  | 0.25 | 0.25 | Ogólne
W1 | 120 | 2 | Przewód prostokątny | a = | 200 | b = | 315 | l = | 1500 | [10 empty] | ocynk |  | 1.54 | 3.09 | Ogólne
W1 | 121 | 1 | Trójnik prosty z okrągłym odejściem | a = | 315 | b = | 200 | d = | 125 | l = | 325 | e = | 163 | f = | 158 |  |  |  |  | ocynk |  | 0.37 | 0.37 | Ogólne
W1 | 122 | 1 | Trójnik prosty z okrągłym odejściem | a = | 200 | b = | 315 | d = | 125 | l = | 325 | e = | 163 | f = | 100 |  |  |  |  | ocynk |  | 0.37 | 0.37 | Ogólne
W1 | 123 | 1 | Symetryczne przejście koło/prostokąt | a = | 200 | b = | 315 | d = | 160 | g = | 40 | l = | 315 | [6 empty] | ocynk |  | 0.33 | 0.33 | Ogólne
W1 | 124 | 1 | Przewód okrągły | d1 = | 160 | l1 = | 2758 | [12 empty] | ocynk |  | 1.39 | 1.39 | Ogólne
W1 | 125 | 1 | Symetryczny trójnik 90 stopni | d1 = | 160 | d3 = | 125 | l1 = | 170 | [10 empty] | ocynk |  | 0.19 | 0.19 | Ogólne
W1 | 126 | 1 | Przewód okrągły | d1 = | 160 | l1 = | 492 | [12 empty] | ocynk |  | 0.25 | 0.25 | Ogólne
W1 | 127 | 1 | Przewód okrągły | d1 = | 160 | l1 = | 1238 | [12 empty] | ocynk |  | 0.62 | 0.62 | Ogólne
W1 | 128 | 1 | Przewód okrągły | d1 = | 125 | l1 = | 1910 | [12 empty] | ocynk |  | 0.75 | 0.75 | Ogólne
W1 | 129 | 1 | Przewód okrągły | d1 = | 125 | l1 = | 1105 | [12 empty] | ocynk |  | 0.43 | 0.43 | Ogólne
W1 | 130 | 1 | Przewód okrągły | d1 = | 125 | l1 = | 1793 | [12 empty] | ocynk |  | 0.7 | 0.7 | Ogólne
W1 | 131 | 1 | Przewód okrągły | d1 = | 160 | l1 = | 2000 | [12 empty] | ocynk |  | 1 | 1 | Ogólne
W1 | 132 | 2 | Króciec przyłączneniowy | d1 = | 125 | [14 empty] | ocynk |  | 0.02 | 0.03 | Ogólne
W1 | 133 | 1 | Przewód okrągły | d1 = | 125 | l1 = | 2500 | [12 empty] | ocynk |  | 0.98 | 0.98 | Ogólne
W1 | 134 | 1 | Symetryczny trójnik 90 stopni | d1 = | 125 | d3 = | 125 | l1 = | 215 | [10 empty] | ocynk |  | 0.17 | 0.17 | Ogólne
W1 | 135 | 1 | Przewód okrągły | d1 = | 125 | l1 = | 600 | [12 empty] | ocynk |  | 0.24 | 0.24 | Ogólne
W1 | 136 | 1 | Przewód okrągły | d1 = | 125 | l1 = | 1500 | [12 empty] | ocynk |  | 0.59 | 0.59 | Ogólne
W1 | 137 | 1 | Przewód okrągły | d1 = | 160 | l1 = | 1354 | [12 empty] | ocynk |  | 0.68 | 0.68 | Ogólne
W1 | 138 | 1 | Przewód okrągły | d1 = | 125 | l1 = | 2101 | [12 empty] | ocynk |  | 0.82 | 0.82 | Ogólne
W1 | 139 | 1 | Przewód okrągły | d1 = | 125 | l1 = | 2255 | [12 empty] | ocynk |  | 0.89 | 0.89 | Ogólne
W1 | 140 | 1 | Symetryczny trójnik 90 stopni | d1 = | 125 | d3 = | 100 | l1 = | 190 | [10 empty] | ocynk |  | 0.15 | 0.15 | Ogólne
W1 | 141 | 1 | Przewód okrągły | d1 = | 125 | l1 = | 1463 | [12 empty] | ocynk |  | 0.57 | 0.57 | Ogólne
W1 | 142 | 1 | Przewód elastyczny | d = | 100 | l = | 592 | [12 empty] | aluminium | naturalny | 0.19 | 0.19 | Ogólne
W1 | 143 | 1 | Złączka mufowa | d1 = | 100 | [14 empty] | ocynk |  | 0.03 | 0.03 | Ogólne
W1 | 144 | 1 | Zawór wentylacyjny | D = | 100 | [14 empty] | stal |  |  |  | Ogólne
W1 | 145 | 1 | Przewód okrągły | d1 = | 125 | l1 = | 2181 | [12 empty] | ocynk |  | 0.86 | 0.86 | Ogólne
W1 | 146 | 1 | Przewód okrągły | d1 = | 125 | l1 = | 866 | [12 empty] | ocynk |  | 0.34 | 0.34 | Ogólne
W1 | 147 | 1 | Przewód prostokątny | a = | 250 | b = | 500 | l = | 350 | [10 empty] | ocynk |  | 0.53 | 0.53 | Ogólne
W1 | 148 | 1 | Redukcja symetryczna | a = | 250 | b = | 500 | c = | 200 | d = | 250 | l = | 250 | [6 empty] | ocynk |  | 0.42 | 0.42 | Ogólne
W1 | 149 | 1 | Przepustnica prostokątna | a = | 200 | b = | 250 | l = | 150 | [10 empty] | ocynk |  |  |  | Ogólne
W1 | 150 | 2 | Łuk symetryczny | alfa = | 90 | a = | 200 | b = | 250 | e = | 50 | f = | 50 | r = | 100 |  |  |  |  | ocynk |  | 0.58 | 1.17 | Ogólne
W1 | 151 | 1 | Przewód prostokątny | a = | 200 | b = | 250 | l = | 871 | [10 empty] | ocynk |  | 0.78 | 0.78 | Ogólne
W1 | 152 | 1 | Przewód prostokątny | a = | 200 | b = | 250 | l = | 1000 | [10 empty] | ocynk |  | 0.9 | 0.9 | Ogólne
W1 | 153 | 1 | Trójnik prosty z okrągłym odejściem | a = | 200 | b = | 250 | d = | 200 | l = | 400 | e = | 200 | f = | 100 |  |  |  |  | ocynk |  | 0.41 | 0.41 | Ogólne
W1 | 154 | 1 | Symetryczne przejście koło/prostokąt | a = | 200 | b = | 250 | d = | 200 | g = | 40 | l = | 250 | [6 empty] | ocynk |  | 0.23 | 0.23 | Ogólne
W1 | 155 | 2 | Anemostat wirowy okrągły ze skrzynką rozprężną | D2 = | 400 | D = | 200 | BD = | 3080 | [10 empty] | stal |  |  |  | Ogólne
W1 | 156 | 2 | Przewód okrągły | d1 = | 125 | l1 = | 2000 | [12 empty] | ocynk |  | 0.79 | 1.57 | Ogólne
W1 | 157 | 2 | Przewód okrągły | d1 = | 160 | l1 = | 2343 | [12 empty] | ocynk |  | 1.18 | 2.35 | Ogólne
W1 | 158 | 1 | Przewód okrągły | d1 = | 125 | l1 = | 2532 | [12 empty] | ocynk |  | 0.99 | 0.99 | Ogólne
W1 | 159 | 1 | Przewód okrągły | d1 = | 125 | l1 = | 2581 | [12 empty] | ocynk |  | 1.01 | 1.01 | Ogólne
W1 | 160 | 1 | Przewód okrągły | d1 = | 160 | l1 = | 2651 | [12 empty] | ocynk |  | 1.33 | 1.33 | Ogólne
W1 | 161 | 1 | Przewód okrągły | d1 = | 125 | l1 = | 2016 | [12 empty] | ocynk |  | 0.79 | 0.79 | Ogólne
W1 | 162 | 1 | Przewód okrągły | d1 = | 125 | l1 = | 3015 | [12 empty] | ocynk |  | 1.18 | 1.18 | Ogólne
W1 | 163 | 1 | Przewód okrągły | d1 = | 125 | l1 = | 2886 | [12 empty] | ocynk |  | 1.13 | 1.13 | Ogólne
W1 |  | 1 | Zawór wentylacyjny | D = | 125 | [14 empty] | stal |  |  |  | Ogólne
W1 |  | 1 | Nakładka siodłowa | d1 = | 160 | d3 = | 125 | [12 empty] | ocynk |  | 0.06 | 0.06 | Ogólne
W1 |  | 1 | Złączka mufowa | d1 = | 125 | [14 empty] | ocynk |  | 0.04 | 0.04 | Ogólne
W1 |  | 4 | Złączka nyplowa | d1 = | 200 | [14 empty] | ocynk |  | 0.05 | 0.2 | Ogólne
W1 |  | 7 | Złączka nyplowa | d1 = | 160 | [14 empty] | ocynk |  | 0.04 | 0.28 | Ogólne
W1 |  | 20 | Złączka nyplowa | d1 = | 125 | [14 empty] | ocynk |  | 0.03 | 0.63 | Ogólne
W1 |  | 1 | Złączka nyplowa | d1 = | 100 | [14 empty] | ocynk |  | 0.03 | 0.03 | Ogólne

## W2
|  | Nazwa: | W2
|  | Typ: | Wywiewny
Opis:
Sys. | Nr | Szt. | Nazwa | Wymiary | [13 empty] | Materiał | Kolor | Pow. [m2] | Pow. całk. [m2] | Producent | Uwagi
W2 | 1 | 1 | CENTRALA WENTYLACYJNA NW2 | a = | 940 | b = | 940 | l = | 940 | [12 empty] | Ogólne
W2 | 2 | 1 | Redukcja asymetryczna | a = | 940 | b = | 940 | c = | 400 | d = | 710 | l = | 440 | e = | -130 | f = | -540 | ocynk |  | 1.7 | 1.7 | Ogólne
W2 | 3 | 3 | Łuk symetryczny | alfa = | 90 | a = | 400 | b = | 710 | e = | 50 | f = | 50 | r = | 100 |  |  | ocynk |  | 3.05 | 9.14 | Ogólne
W2 | 4 | 6 | Łuk symetryczny | alfa = | 90 | a = | 710 | b = | 400 | e = | 50 | f = | 50 | r = | 100 |  |  | ocynk |  | 1.96 | 11.79 | Ogólne
W2 | 5 | 1 | Przewód prostokątny | a = | 400 | b = | 710 | l = | 280 | [8 empty] | ocynk |  | 0.62 | 0.62 | Ogólne
W2 | 6 | 1 | Przewód prostokątny | a = | 400 | b = | 710 | l = | 355 | [8 empty] | ocynk |  | 0.79 | 0.79 | Ogólne
W2 | 7 | 1 | Redukcja symetryczna | a = | 400 | b = | 710 | c = | 500 | d = | 800 | l = | 300 |  |  |  |  | ocynk |  | 0.79 | 0.79 | Ogólne
W2 | 8 | 1 | Tłumik kanałowy prostokątny | a = | 500 | b = | 800 | l = | 1500 | [8 empty] | ocynk |  |  |  | Ogólne | 77kg, Lw=37dB (25-250Hz)
W2 | 9 | 1 | Redukcja symetryczna | a = | 400 | b = | 710 | c = | 500 | d = | 800 | l = | 400 |  |  |  |  | ocynk |  | 1.05 | 1.05 | Ogólne
W2 | 10 | 1 | Przewód prostokątny | a = | 710 | b = | 400 | l = | 1172 | [8 empty] | ocynk |  | 2.6 | 2.6 | Ogólne
W2 | 11 | 8 | Przewód prostokątny | a = | 710 | b = | 400 | l = | 1500 | [8 empty] | ocynk |  | 3.33 | 26.64 | Ogólne
W2 | 12 | 1 | Przewód prostokątny | a = | 400 | b = | 710 | l = | 1033 | [8 empty] | ocynk |  | 2.29 | 2.29 | Ogólne
W2 | 13 | 1 | Przewód prostokątny | a = | 400 | b = | 710 | l = | 612 | [8 empty] | ocynk |  | 1.36 | 1.36 | Ogólne
W2 | 14 | 1 | Trójnik narożny | a = | 400 | b = | 710 | d = | 630 | g = | 315 | h = | 315 | e = | 100 |  |  | ocynk |  | 3.92 | 3.92 | Ogólne
W2 | 15 | 1 | Przewód prostokątny | a = | 400 | b = | 630 | l = | 619 | [8 empty] | ocynk |  | 1.28 | 1.28 | Ogólne
W2 | 16 | 1 | Trójnik prosty z okrągłym odejściem | a = | 630 | b = | 400 | d = | 315 | l = | 515 | e = | 258 | f = | 315 |  |  | ocynk |  | 1.18 | 1.18 | Ogólne
W2 | 17 | 1 | Redukcja symetryczna | a = | 400 | b = | 630 | c = | 315 | d = | 500 | l = | 315 |  |  |  |  | ocynk |  | 0.66 | 0.66 | Ogólne
W2 | 18 | 1 | Przewód prostokątny | a = | 315 | b = | 500 | l = | 603 | [8 empty] | ocynk |  | 0.98 | 0.98 | Ogólne
W2 | 19 | 1 | Trójnik prosty z okrągłym odejściem | a = | 500 | b = | 315 | d = | 315 | l = | 515 | e = | 258 | f = | 250 |  |  | ocynk |  | 0.96 | 0.96 | Ogólne
W2 | 20 | 1 | Symetryczne przejście koło/prostokąt | a = | 315 | b = | 500 | d = | 315 | g = | 60 | l = | 500 |  |  |  |  | ocynk |  | 0.83 | 0.83 | Ogólne
W2 | 21 | 1 | Przewód okrągły | d1 = | 315 | l1 = | 394 | [10 empty] | ocynk |  | 0.39 | 0.39 | Ogólne
W2 | 22 | 4 | Kolano segmentowe | alfa = | 90 | r = | 1 | d1 = | 315 | [8 empty] | ocynk |  | 0.73 | 2.94 | Ogólne
W2 | 23 | 8 | Złączka mufowa | d1 = | 315 | [12 empty] | ocynk |  | 0.13 | 1.07 | Ogólne
W2 | 24 | 2 | Przewód okrągły | d1 = | 315 | l1 = | 600 | [10 empty] | ocynk |  | 0.59 | 1.19 | Ogólne
W2 | 25 | 12 | Symetryczny trójnik 90 stopni | d1 = | 315 | d3 = | 160 | l1 = | 210 | [8 empty] | ocynk |  | 0.46 | 5.54 | Ogólne
W2 | 26 | 4 | Przewód okrągły | d1 = | 315 | l1 = | 404 | [10 empty] | ocynk |  | 0.4 | 1.6 | Ogólne
W2 | 27 | 3 | Przewód okrągły | d1 = | 315 | l1 = | 589 | [10 empty] | ocynk |  | 0.58 | 1.75 | Ogólne
W2 | 28 | 4 | Redukcja symetryczna | d1 = | 315 | d2 = | 250 | l1 = | 117 | [8 empty] | ocynk |  | 0.23 | 0.94 | Ogólne
W2 | 29 | 1 | Przewód okrągły | d1 = | 250 | l1 = | 265 | [10 empty] | ocynk |  | 0.21 | 0.21 | Ogólne
W2 | 30 | 7 | Symetryczny trójnik 90 stopni | d1 = | 250 | d3 = | 160 | l1 = | 210 | [8 empty] | ocynk |  | 0.38 | 2.64 | Ogólne
W2 | 31 | 1 | Przewód okrągły | d1 = | 250 | l1 = | 1135 | [10 empty] | ocynk |  | 0.89 | 0.89 | Ogólne
W2 | 32 | 4 | Złączka mufowa | d1 = | 250 | [12 empty] | ocynk |  | 0.11 | 0.42 | Ogólne
W2 | 33 | 5 | Redukcja symetryczna | d1 = | 250 | d2 = | 160 | l1 = | 154 | [8 empty] | ocynk |  | 0.22 | 1.08 | Ogólne
W2 | 34 | 5 | Przewód okrągły | d1 = | 160 | l1 = | 600 | [10 empty] | ocynk |  | 0.3 | 1.51 | Ogólne
W2 | 35 | 5 | Symetryczny trójnik 90 stopni | d1 = | 160 | d3 = | 160 | l1 = | 210 | [8 empty] | ocynk |  | 0.23 | 1.16 | Ogólne
W2 | 36 | 1 | Przewód elastyczny | d = | 160 | l = | 14897 | [10 empty] | aluminium | naturalny | 0.09 | 7.48 | Ogólne
W2 | 37 | 30 | Anemostat okrągły ze skrzynką rozprężną | D = | 160 | D2 = | 200 | BD = | 300 | [8 empty] | stal |  |  |  | Ogólne
W2 | 38 | 2 | Przewód okrągły | d1 = | 160 | l1 = | 373 | [10 empty] | ocynk |  | 0.19 | 0.37 | Ogólne
W2 | 39 | 1 | Przewód okrągły | d1 = | 160 | l1 = | 673 | [10 empty] | ocynk |  | 0.34 | 0.34 | Ogólne
W2 | 40 | 1 | Przewód okrągły | d1 = | 160 | l1 = | 873 | [10 empty] | ocynk |  | 0.44 | 0.44 | Ogólne
W2 | 41 | 3 | Przewód okrągły | d1 = | 250 | l1 = | 600 | [10 empty] | ocynk |  | 0.47 | 1.41 | Ogólne
W2 | 42 | 2 | Przewód okrągły | d1 = | 250 | l1 = | 800 | [10 empty] | ocynk |  | 0.63 | 1.26 | Ogólne
W2 | 43 | 2 | Przewód okrągły | d1 = | 160 | l1 = | 370 | [10 empty] | ocynk |  | 0.19 | 0.37 | Ogólne
W2 | 44 | 3 | Kolano segmentowe | alfa = | 90 | r = | 1 | d1 = | 160 | [8 empty] | ocynk |  | 0.19 | 0.57 | Ogólne
W2 | 45 | 7 | Przewód okrągły | d1 = | 160 | l1 = | 500 | [10 empty] | ocynk |  | 0.25 | 1.76 | Ogólne
W2 | 46 | 3 | Przewód okrągły | d1 = | 160 | l1 = | 800 | [10 empty] | ocynk |  | 0.4 | 1.21 | Ogólne
W2 | 47 | 3 | Przewód okrągły | d1 = | 160 | l1 = | 1000 | [10 empty] | ocynk |  | 0.5 | 1.51 | Ogólne
W2 | 48 | 1 | Przewód okrągły | d1 = | 315 | l1 = | 831 | [10 empty] | ocynk |  | 0.82 | 0.82 | Ogólne
W2 | 49 | 1 | Przewód okrągły | d1 = | 315 | l1 = | 1043 | [10 empty] | ocynk |  | 1.03 | 1.03 | Ogólne
W2 | 50 | 1 | Przewód okrągły | d1 = | 250 | l1 = | 1343 | [10 empty] | ocynk |  | 1.05 | 1.05 | Ogólne
W2 | 51 | 1 | Złączka mufowa | d1 = | 160 | [12 empty] | ocynk |  | 0.05 | 0.05 | Ogólne
W2 | 52 | 1 | Przewód okrągły | d1 = | 160 | l1 = | 385 | [10 empty] | ocynk |  | 0.19 | 0.19 | Ogólne
W2 | 53 | 1 | Nakładka siodłowa | d1 = | 250 | d3 = | 160 | [10 empty] | ocynk |  | 0.12 | 0.12 | Ogólne
W2 | 54 | 1 | Trójnik orłowy | a = | 315 | b = | 315 | d = | 315 | h = | 315 | r = | 100 |  |  |  |  | ocynk |  | 1.64 | 1.64 | Ogólne
W2 | 55 | 1 | Przewód prostokątny | a = | 315 | b = | 315 | l = | 160 | [8 empty] | ocynk |  | 0.2 | 0.2 | Ogólne
W2 | 56 | 2 | Łuk symetryczny | alfa = | 90 | a = | 315 | b = | 315 | e = | 50 | f = | 50 | r = | 100 |  |  | ocynk |  | 0.95 | 1.89 | Ogólne
W2 | 57 | 1 | Asymetryczne przejście koło/prostokąt | a = | 315 | b = | 315 | d = | 315 | g = | 60 | l = | 315 | e = | 0 | f = | 20 | ocynk |  | 0.4 | 0.4 | Ogólne
W2 | 58 | 1 | Przewód prostokątny | a = | 315 | b = | 315 | l = | 126 | [8 empty] | ocynk |  | 0.16 | 0.16 | Ogólne
W2 | 59 | 1 | Asymetryczne przejście koło/prostokąt | a = | 315 | b = | 315 | d = | 250 | g = | 60 | l = | 360 | e = | -32 | f = | -12 | ocynk |  | 0.46 | 0.46 | Ogólne
W2 | 60 | 1 | Przewód okrągły | d1 = | 160 | l1 = | 1394 | [10 empty] | ocynk |  | 0.7 | 0.7 | Ogólne
W2 | 61 | 1 | Przewód okrągły | d1 = | 160 | l1 = | 1605 | [10 empty] | ocynk |  | 0.81 | 0.81 | Ogólne
W2 |  | 1 | Nakładka siodłowa | d1 = | 250 | d3 = | 160 | [10 empty] | ocynk |  | 0.12 | 0.12 | Ogólne
W2 |  | 20 | Złączka nyplowa | d1 = | 160 | [12 empty] | ocynk |  | 0.04 | 0.8 | Ogólne
W2 |  | 1 | Przewód elastyczny | d = | 160 | l = | 654 | [10 empty] | aluminium | naturalny | 0.33 | 0.33 | Ogólne
W2 |  | 1 | Anemostat okrągły ze skrzynką rozprężną | D = | 160 | D2 = | 200 | BD = | 300 | [8 empty] | stal |  |  |  | Ogólne

## W3
|  | Nazwa: | W3
|  | Typ: | Wywiewny
Opis:
Sys. | Nr | Szt. | Nazwa | Wymiary | [15 empty] | Materiał | Kolor | Pow. [m2] | Pow. całk. [m2] | Producent | Uwagi
W3 | 1 | 1 | CENTRALA WENTYLACYJNA NW3 | a = | 1340 | b = | 1640 | l = | 1640 | [14 empty] | Ogólne
W3 | 2 | 1 | Redukcja symetryczna | a = | 1340 | b = | 1640 | c = | 1000 | d = | 1500 | l = | 820 | [6 empty] | ocynk |  | 4.99 | 4.99 | Ogólne
W3 | 3 | 1 | Tłumik kanałowy prostokątny | a = | 1000 | b = | 1500 | l = | 1500 | [10 empty] | ocynk |  |  |  | Ogólne | Na zewnątrz 100; 177, 32 (250Hz)
W3 | 4 | 1 | Redukcja asymetryczna | a = | 1000 | b = | 1500 | c = | 800 | d = | 1000 | l = | 750 | e = | -250 | f = | 0 |  |  | ocynk |  | 3.95 | 3.95 | Ogólne | Na zewnątrz 100;
W3 | 5 | 1 | Przewód prostokątny | a = | 800 | b = | 1000 | l = | 1023 | [10 empty] | ocynk |  | 3.68 | 3.68 | Ogólne | Na zewnątrz 100;
W3 | 6 | 1 | Przewód prostokątny | a = | 800 | b = | 1000 | l = | 1500 | [10 empty] | ocynk |  | 5.4 | 5.4 | Ogólne | Na zewnątrz 100;
W3 | 7 | 1 | Łuk symetryczny | alfa = | 90 | a = | 1000 | b = | 800 | e = | 50 | f = | 50 | r = | 100 |  |  |  |  | ocynk |  | 5.45 | 5.45 | Ogólne | Na zewnątrz 100;
W3 | 8 | 1 | Podstawa dachowa prostokątna | a = | 800 | b = | 1000 | l = | 1400 | A = | 1000 | B = | 1200 | [6 empty] | ocynk |  |  |  | Ogólne
W3 | 9 | 1 | Łuk symetryczny | alfa = | 90 | a = | 1000 | b = | 800 | e = | 50 | f = | 50 | r = | 100 |  |  |  |  | ocynk |  | 5.45 | 5.45 | Ogólne | Na zewnątrz 40;
W3 | 10 | 1 | Przewód prostokątny | a = | 800 | b = | 1000 | l = | 1026 | [10 empty] | ocynk |  | 3.69 | 3.69 | Ogólne | Na zewnątrz 40;
W3 | 11 | 1 | Przeciwpożarowa klapa odcinająca EIS 120 | L = | 1000 | H = | 800 | P = | 720 | A = | 500 | C = | 145 | [10 empty] | GRYFIT
W3 | 12 | 1 | Przewód prostokątny | a = | 800 | b = | 1000 | l = | 301 | [10 empty] | ocynk |  | 1.08 | 1.08 | Ogólne
W3 | 13 | 1 | Łuk symetryczny | alfa = | 90 | a = | 800 | b = | 1000 | e = | 50 | f = | 50 | r = | 100 |  |  |  |  | ocynk |  | 6.58 | 6.58 | Ogólne | Na zewnątrz 40;
W3 | 14 | 1 | Tłumik kanałowy prostokątny | a = | 800 | b = | 1000 | l = | 1500 | [10 empty] | ocynk |  |  |  | Ogólne | 90kg, 14(250Hz)/Lw=38dB
W3 | 15 | 4 | Przewód prostokątny | a = | 800 | b = | 1000 | l = | 1500 | [10 empty] | ocynk |  | 5.4 | 21.6 | Ogólne | Na zewnątrz 40;
W3 | 16 | 1 | Przewód prostokątny | a = | 800 | b = | 1000 | l = | 815 | [10 empty] | ocynk |  | 2.93 | 2.93 | Ogólne | Na zewnątrz 40;
W3 | 17 | 1 | Redukcja symetryczna | a = | 800 | b = | 1000 | c = | 800 | d = | 1120 | l = | 560 | [6 empty] | ocynk |  | 2.15 | 2.15 | Ogólne | Na zewnątrz 40;
W3 | 18 | 1 | Łuk asymetryczny | alfa = | 90 | a = | 1120 | b = | 800 | d = | 710 | e = | 50 | f = | 50 | r = | 100 |  |  | ocynk |  | 5.02 | 5.02 | Ogólne | Na zewnątrz 40;
W3 | 19 | 3 | Przewód prostokątny | a = | 710 | b = | 1120 | l = | 1500 | [10 empty] | ocynk |  | 5.49 | 16.47 | Ogólne | Na zewnątrz 40;
W3 | 20 | 1 | Łuk symetryczny | alfa = | 90 | a = | 1120 | b = | 710 | e = | 50 | f = | 50 | r = | 100 |  |  |  |  | ocynk |  | 5.02 | 5.02 | Ogólne
W3 | 21 | 1 | Redukcja symetryczna | a = | 710 | b = | 1120 | c = | 710 | d = | 1400 | l = | 700 | [6 empty] | ocynk |  | 2.95 | 2.95 | Ogólne
W3 | 22 | 1 | Odsadzka asymetryczna | a = | 1400 | b = | 710 | d = | 500 | e = | 210 | l = | 700 | [6 empty] | ocynk |  | 3.44 | 3.44 | Ogólne
W3 | 23 | 1 | Przewód prostokątny | a = | 500 | b = | 1400 | l = | 1500 | [10 empty] | ocynk |  | 5.7 | 5.7 | Ogólne
W3 | 24 | 1 | Przewód prostokątny | a = | 500 | b = | 1400 | l = | 400 | [10 empty] | ocynk |  | 1.52 | 1.52 | Ogólne
W3 | 25 | 1 | Przewód prostokątny | a = | 500 | b = | 1400 | l = | 362 | [10 empty] | ocynk |  | 1.38 | 1.38 | Ogólne
W3 | 26 | 1 | Trójnik prosty z prostokątnym odejściem | a = | 500 | b = | 1400 | g = | 400 | h = | 800 | l = | 1000 | e = | 500 | f = | 250 | l3 = | 100 | ocynk |  | 4.04 | 4.04 | Ogólne
W3 | 27 | 1 | Redukcja symetryczna | a = | 500 | b = | 1400 | c = | 400 | d = | 800 | l = | 450 | [6 empty] | ocynk |  | 2.06 | 2.06 | Ogólne
W3 | 28 | 1 | Łuk symetryczny | alfa = | 90 | a = | 400 | b = | 800 | e = | 50 | f = | 50 | r = | 100 |  |  |  |  | ocynk |  | 3.63 | 3.63 | Ogólne
W3 | 29 | 1 | Przewód prostokątny | a = | 400 | b = | 800 | l = | 506 | [10 empty] | ocynk |  | 1.21 | 1.21 | Ogólne
W3 | 30 | 6 | Łuk symetryczny | alfa = | 90 | a = | 800 | b = | 400 | e = | 50 | f = | 50 | r = | 100 |  |  |  |  | ocynk |  | 2.12 | 12.74 | Ogólne
W3 | 31 | 2 | Przewód prostokątny | a = | 400 | b = | 800 | l = | 933 | [10 empty] | ocynk |  | 2.24 | 4.48 | Ogólne
W3 | 32 | 1 | Przewód prostokątny | a = | 400 | b = | 800 | l = | 513 | [10 empty] | ocynk |  | 1.23 | 1.23 | Ogólne
W3 | 33 | 2 | Trójnik prosty z okrągłym odejściem | a = | 800 | b = | 400 | d = | 315 | l = | 515 | e = | 258 | f = | 400 |  |  |  |  | ocynk |  | 1.35 | 2.71 | Ogólne
W3 | 34 | 2 | Przewód prostokątny | a = | 400 | b = | 800 | l = | 515 | [10 empty] | ocynk |  | 1.24 | 2.47 | Ogólne
W3 | 35 | 2 | Trójnik prosty z prostokątnym odejściem | a = | 800 | b = | 800 | g = | 400 | h = | 800 | l = | 1000 | e = | 500 | f = | 400 | l3 = | 100 | ocynk |  | 3.44 | 6.88 | Ogólne
W3 | 36 | 2 | Przewód prostokątny | a = | 800 | b = | 800 | l = | 1000 | [10 empty] | ocynk |  | 3.2 | 6.4 | Ogólne
W3 | 37 | 2 | Przewód prostokątny | a = | 800 | b = | 800 | l = | 1500 | [10 empty] | ocynk |  | 4.8 | 9.6 | Ogólne
W3 | 38 | 1 | Przewód prostokątny | a = | 800 | b = | 800 | l = | 1111 | [10 empty] | ocynk |  | 3.56 | 3.56 | Ogólne
W3 | 39 | 4 | Zaślepka | a = | 800 | b = | 800 | [12 empty] | ocynk |  | 0.64 | 2.56 | Ogólne
W3 | 40 | 3 | Króciec przyłączneniowy | d1 = | 160 | [14 empty] | ocynk |  | 0.02 | 0.06 | Ogólne
W3 | 41 | 2 | Przewód okrągły | d1 = | 160 | l1 = | 1636 | [12 empty] | ocynk |  | 0.82 | 1.64 | Ogólne
W3 | 42 | 58 | Kolano segmentowe | alfa = | 90 | r = | 1 | d1 = | 160 | [10 empty] | ocynk |  | 0.19 | 10.98 | Ogólne
W3 | 43 | 39 | Złączka mufowa | d1 = | 160 | [14 empty] | ocynk |  | 0.05 | 1.86 | Ogólne
W3 | 44 | 53 | Anemostat okrągły ze skrzynką rozprężną | D = | 160 | D2 = | 200 | BD = | 300 | [10 empty] | stal |  |  |  | Ogólne
W3 | 45 | 3 | Króciec przyłączneniowy | d1 = | 400 | [14 empty] | ocynk |  | 0.1 | 0.3 | Ogólne
W3 | 46 | 1 | Przewód okrągły | d1 = | 400 | l1 = | 604 | [12 empty] | ocynk |  | 0.76 | 0.76 | Ogólne
W3 | 47 | 5 | Symetryczny trójnik 90 stopni | d1 = | 400 | d3 = | 160 | l1 = | 210 | [10 empty] | ocynk |  | 0.63 | 3.15 | Ogólne
W3 | 48 | 2 | Przewód okrągły | d1 = | 400 | l1 = | 1700 | [12 empty] | ocynk |  | 2.14 | 4.27 | Ogólne
W3 | 49 | 1 | Przewód okrągły | d1 = | 400 | l1 = | 1430 | [12 empty] | ocynk |  | 1.8 | 1.8 | Ogólne
W3 | 50 | 3 | Redukcja symetryczna | d1 = | 280 | d2 = | 400 | l1 = | 200 | [10 empty] | ocynk |  | 0.45 | 1.36 | Ogólne
W3 | 51 | 3 | Złączka mufowa | d1 = | 280 | [14 empty] | ocynk |  | 0.12 | 0.36 | Ogólne
W3 | 52 | 7 | Symetryczny trójnik 90 stopni | d1 = | 280 | d3 = | 160 | l1 = | 210 | [10 empty] | ocynk |  | 0.42 | 2.91 | Ogólne
W3 | 53 | 1 | Przewód okrągły | d1 = | 280 | l1 = | 905 | [12 empty] | ocynk |  | 0.8 | 0.8 | Ogólne
W3 | 54 | 2 | Przewód okrągły | d1 = | 280 | l1 = | 1715 | [12 empty] | ocynk |  | 1.51 | 3.02 | Ogólne
W3 | 55 | 2 | Zaślepka żeńska | d1 = | 280 | [14 empty] | ocynk |  | 0.11 | 0.23 | Ogólne
W3 | 56 | 2 | Przewód okrągły | d1 = | 160 | l1 = | 438 | [12 empty] | ocynk |  | 0.22 | 0.44 | Ogólne
W3 | 57 | 3 | Przewód okrągły | d1 = | 160 | l1 = | 95 | [12 empty] | ocynk |  | 0.05 | 0.14 | Ogólne
W3 | 58 | 13 | Nakładka siodłowa | d1 = | 160 | d3 = | 140 | [12 empty] | ocynk |  | 0.07 | 0.94 | Ogólne
W3 | 59 | 1 | Przewód elastyczny | d = | 140 | l = | 4113 | [12 empty] | aluminium | naturalny | 0.08 | 1.81 | Ogólne
W3 | 60 | 11 | Anemostat okrągły ze skrzynką rozprężną | D = | 140 | D2 = | 200 | BD = | 300 | [10 empty] | stal |  |  |  | Ogólne
W3 | 61 | 10 | Nakładka siodłowa | d1 = | 315 | d3 = | 160 | [12 empty] | ocynk |  | 0.13 | 1.34 | Ogólne
W3 | 62 | 1 | Przewód elastyczny | d = | 160 | l = | 29645 | [12 empty] | aluminium | naturalny | 0.57 | 14.89 | Ogólne
W3 | 63 | 2 | Przewód okrągły | d1 = | 160 | l1 = | 508 | [12 empty] | ocynk |  | 0.26 | 0.51 | Ogólne
W3 | 64 | 2 | Przewód okrągły | d1 = | 160 | l1 = | 448 | [12 empty] | ocynk |  | 0.23 | 0.45 | Ogólne
W3 | 65 | 2 | Przewód okrągły | d1 = | 160 | l1 = | 629 | [12 empty] | ocynk |  | 0.32 | 0.63 | Ogólne
W3 | 66 | 2 | Przewód okrągły | d1 = | 160 | l1 = | 178 | [12 empty] | ocynk |  | 0.09 | 0.18 | Ogólne
W3 | 67 | 6 | Nakładka siodłowa | d1 = | 400 | d3 = | 160 | [12 empty] | ocynk |  | 0.17 | 0.99 | Ogólne
W3 | 68 | 2 | Przewód okrągły | d1 = | 160 | l1 = | 1018 | [12 empty] | ocynk |  | 0.51 | 1.02 | Ogólne
W3 | 69 | 2 | Przewód okrągły | d1 = | 160 | l1 = | 273 | [12 empty] | ocynk |  | 0.14 | 0.27 | Ogólne
W3 | 70 | 1 | Przewód okrągły | d1 = | 160 | l1 = | 1000 | [12 empty] | ocynk |  | 0.5 | 0.5 | Ogólne
W3 | 71 | 2 | Przewód okrągły | d1 = | 160 | l1 = | 1581 | [12 empty] | ocynk |  | 0.79 | 1.59 | Ogólne
W3 | 72 | 1 | Przewód okrągły | d1 = | 160 | l1 = | 284 | [12 empty] | ocynk |  | 0.14 | 0.14 | Ogólne
W3 | 73 | 1 | Przewód okrągły | d1 = | 400 | l1 = | 649 | [12 empty] | ocynk |  | 0.82 | 0.82 | Ogólne
W3 | 74 | 1 | Przewód okrągły | d1 = | 400 | l1 = | 1423 | [12 empty] | ocynk |  | 1.79 | 1.79 | Ogólne
W3 | 75 | 1 | Przewód okrągły | d1 = | 280 | l1 = | 1597 | [12 empty] | ocynk |  | 1.4 | 1.4 | Ogólne
W3 | 76 | 1 | Redukcja symetryczna | d1 = | 280 | d2 = | 200 | l1 = | 140 | [10 empty] | ocynk |  | 0.23 | 0.23 | Ogólne
W3 | 77 | 3 | Złączka mufowa | d1 = | 200 | [14 empty] | ocynk |  | 0.06 | 0.18 | Ogólne
W3 | 78 | 1 | Symetryczny trójnik 90 stopni | d1 = | 200 | d3 = | 160 | l1 = | 210 | [10 empty] | ocynk |  | 0.28 | 0.28 | Ogólne
W3 | 79 | 1 | Redukcja symetryczna | d1 = | 200 | d2 = | 160 | l1 = | 85 | [10 empty] | ocynk |  | 0.1 | 0.1 | Ogólne
W3 | 80 | 1 | Przewód okrągły | d1 = | 160 | l1 = | 515 | [12 empty] | ocynk |  | 0.26 | 0.26 | Ogólne
W3 | 81 | 1 | Przewód okrągły | d1 = | 160 | l1 = | 328 | [12 empty] | ocynk |  | 0.16 | 0.16 | Ogólne
W3 | 82 | 1 | Przewód okrągły | d1 = | 160 | l1 = | 400 | [12 empty] | ocynk |  | 0.2 | 0.2 | Ogólne
W3 | 83 | 1 | Nakładka siodłowa | d1 = | 280 | d3 = | 160 | [12 empty] | ocynk |  | 0.13 | 0.13 | Ogólne
W3 | 84 | 1 | Przewód okrągły | d1 = | 160 | l1 = | 362 | [12 empty] | ocynk |  | 0.18 | 0.18 | Ogólne
W3 | 85 | 1 | Przewód okrągły | d1 = | 160 | l1 = | 439 | [12 empty] | ocynk |  | 0.22 | 0.22 | Ogólne
W3 | 86 | 1 | Króciec przyłączneniowy | d1 = | 315 | [14 empty] | ocynk |  | 0.06 | 0.06 | Ogólne
W3 | 87 | 1 | Przewód okrągły | d1 = | 315 | l1 = | 1072 | [12 empty] | ocynk |  | 1.06 | 1.06 | Ogólne
W3 | 88 | 1 | Przewód okrągły | d1 = | 315 | l1 = | 1500 | [12 empty] | ocynk |  | 1.48 | 1.48 | Ogólne
W3 | 89 | 1 | Przewód okrągły | d1 = | 315 | l1 = | 810 | [12 empty] | ocynk |  | 0.8 | 0.8 | Ogólne
W3 | 90 | 3 | Redukcja asymetryczna | d1 = | 315 | d2 = | 250 | l1 = | 117 | [10 empty] | ocynk |  | 0.25 | 0.75 | Ogólne
W3 | 91 | 1 | Przewód okrągły | d1 = | 250 | l1 = | 1370 | [12 empty] | ocynk |  | 1.08 | 1.08 | Ogólne
W3 | 92 | 3 | Symetryczny trójnik 90 stopni | d1 = | 250 | d3 = | 160 | l1 = | 210 | [10 empty] | ocynk |  | 0.38 | 1.13 | Ogólne
W3 | 93 | 1 | Przewód okrągły | d1 = | 250 | l1 = | 1500 | [12 empty] | ocynk |  | 1.18 | 1.18 | Ogólne
W3 | 94 | 3 | Redukcja asymetryczna | d1 = | 250 | d2 = | 160 | l1 = | 200 | [10 empty] | ocynk |  | 0.27 | 0.8 | Ogólne
W3 | 95 | 2 | Przewód okrągły | d1 = | 160 | l1 = | 395 | [12 empty] | ocynk |  | 0.2 | 0.4 | Ogólne
W3 | 96 | 7 | Symetryczny trójnik 90 stopni | d1 = | 160 | d3 = | 160 | l1 = | 210 | [10 empty] | ocynk |  | 0.23 | 1.62 | Ogólne
W3 | 97 | 2 | Przewód okrągły | d1 = | 160 | l1 = | 695 | [12 empty] | ocynk |  | 0.35 | 0.7 | Ogólne
W3 | 98 | 1 | Przewód okrągły | d1 = | 160 | l1 = | 244 | [12 empty] | ocynk |  | 0.12 | 0.12 | Ogólne
W3 | 99 | 6 | Nakładka siodłowa | d1 = | 250 | d3 = | 160 | [12 empty] | ocynk |  | 0.12 | 0.71 | Ogólne
W3 | 100 | 1 | Przewód okrągły | d1 = | 160 | l1 = | 1632 | [12 empty] | ocynk |  | 0.82 | 0.82 | Ogólne
W3 | 101 | 1 | Przewód okrągły | d1 = | 160 | l1 = | 182 | [12 empty] | ocynk |  | 0.09 | 0.09 | Ogólne
W3 | 102 | 2 | Przewód okrągły | d1 = | 315 | l1 = | 150 | [12 empty] | ocynk |  | 0.15 | 0.3 | Ogólne
W3 | 103 | 4 | Kolano segmentowe | alfa = | 90 | r = | 1 | d1 = | 315 | [10 empty] | ocynk |  | 0.73 | 2.94 | Ogólne
W3 | 104 | 1 | Przewód okrągły | d1 = | 315 | l1 = | 694 | [12 empty] | ocynk |  | 0.69 | 0.69 | Ogólne
W3 | 105 | 3 | Złączka mufowa | d1 = | 315 | [14 empty] | ocynk |  | 0.13 | 0.4 | Ogólne
W3 | 106 | 2 | Odsadzka okrągła | d1 = | 315 | e = | 417 | l1 = | 1000 | [10 empty] | ocynk |  | 1.52 | 3.04 | Ogólne
W3 | 107 | 1 | Przewód okrągły | d1 = | 315 | l1 = | 1030 | [12 empty] | ocynk |  | 1.02 | 1.02 | Ogólne
W3 | 108 | 2 | Symetryczny trójnik 90 stopni | d1 = | 315 | d3 = | 160 | l1 = | 210 | [10 empty] | ocynk |  | 0.46 | 0.92 | Ogólne
W3 | 109 | 2 | Przewód okrągły | d1 = | 315 | l1 = | 600 | [12 empty] | ocynk |  | 0.59 | 1.19 | Ogólne
W3 | 110 | 2 | Przewód okrągły | d1 = | 250 | l1 = | 1000 | [12 empty] | ocynk |  | 0.79 | 1.57 | Ogólne
W3 | 111 | 1 | Przewód okrągły | d1 = | 250 | l1 = | 1698 | [12 empty] | ocynk |  | 1.33 | 1.33 | Ogólne
W3 | 112 | 1 | Przewód okrągły | d1 = | 160 | l1 = | 390 | [12 empty] | ocynk |  | 0.2 | 0.2 | Ogólne
W3 | 113 | 2 | Przewód okrągły | d1 = | 160 | l1 = | 1050 | [12 empty] | ocynk |  | 0.53 | 1.06 | Ogólne
W3 | 114 | 1 | Króciec przyłączneniowy | d1 = | 200 | [14 empty] | ocynk |  | 0.03 | 0.03 | Ogólne
W3 | 115 | 1 | Przewód okrągły | d1 = | 200 | l1 = | 1000 | [12 empty] | ocynk |  | 0.63 | 0.63 | Ogólne
W3 | 116 | 1 | Czwórnik asymetryczny | d1 = | 200 | d3 = | 160 | l1 = | 210 | [10 empty] | ocynk |  | 0.37 | 0.37 | Ogólne
W3 | 117 | 1 | Zawór wentylacyjny | D = | 160 | [14 empty] | stal |  |  |  | Ogólne
W3 | 118 | 1 | Redukcja symetryczna | d1 = | 200 | d2 = | 125 | l1 = | 133 | [10 empty] | ocynk |  | 0.13 | 0.13 | Ogólne
W3 | 119 | 1 | Przewód okrągły | d1 = | 125 | l1 = | 2920 | [12 empty] | ocynk |  | 1.15 | 1.15 | Ogólne
W3 | 120 | 1 | Zawór wentylacyjny | D = | 125 | [14 empty] | stal |  |  |  | Ogólne
W3 | 121 | 1 | Przewód okrągły | d1 = | 160 | l1 = | 1271 | [12 empty] | ocynk |  | 0.64 | 0.64 | Ogólne
W3 | 122 | 1 | Przewód okrągły | d1 = | 160 | l1 = | 280 | [12 empty] | ocynk |  | 0.14 | 0.14 | Ogólne
W3 | 123 | 1 | Przewód okrągły | d1 = | 160 | l1 = | 1500 | [12 empty] | ocynk |  | 0.75 | 0.75 | Ogólne
W3 | 124 | 1 | Przewód okrągły | d1 = | 160 | l1 = | 460 | [12 empty] | ocynk |  | 0.23 | 0.23 | Ogólne
W3 | 125 | 1 | Przewód okrągły | d1 = | 160 | l1 = | 2828 | [12 empty] | ocynk |  | 1.42 | 1.42 | Ogólne
W3 | 126 | 1 | Przewód okrągły | d1 = | 160 | l1 = | 1549 | [12 empty] | ocynk |  | 0.78 | 0.78 | Ogólne
W3 | 127 | 1 | Przewód okrągły | d1 = | 160 | l1 = | 3207 | [12 empty] | ocynk |  | 1.61 | 1.61 | Ogólne
W3 | 128 | 2 | Anemostat prostokątny ze skrzynką rozprężną | L = | 300 | H = | 300 | D = | 160 | BD = | 300 | [8 empty] | stal |  |  |  | Ogólne
W3 | 129 | 1 | Przewód prostokątny | a = | 400 | b = | 800 | l = | 256 | [10 empty] | ocynk |  | 0.61 | 0.61 | Ogólne
W3 | 130 | 1 | Przewód prostokątny | a = | 800 | b = | 400 | l = | 513 | [10 empty] | ocynk |  | 1.23 | 1.23 | Ogólne
W3 | 131 | 1 | Przewód okrągły | d1 = | 400 | l1 = | 1559 | [12 empty] | ocynk |  | 1.96 | 1.96 | Ogólne
W3 | 132 | 1 | Przewód okrągły | d1 = | 400 | l1 = | 1365 | [12 empty] | ocynk |  | 1.71 | 1.71 | Ogólne
W3 | 133 | 1 | Przewód okrągły | d1 = | 280 | l1 = | 1925 | [12 empty] | ocynk |  | 1.69 | 1.69 | Ogólne
W3 | 134 | 1 | Przewód okrągły | d1 = | 160 | l1 = | 373 | [12 empty] | ocynk |  | 0.19 | 0.19 | Ogólne
W3 | 135 | 1 | Przewód okrągły | d1 = | 160 | l1 = | 407 | [12 empty] | ocynk |  | 0.2 | 0.2 | Ogólne
W3 | 136 | 1 | Przewód okrągły | d1 = | 160 | l1 = | 775 | [12 empty] | ocynk |  | 0.39 | 0.39 | Ogólne
W3 | 137 | 1 | Przewód okrągły | d1 = | 160 | l1 = | 405 | [12 empty] | ocynk |  | 0.2 | 0.2 | Ogólne
W3 | 138 | 2 | Anemostat okrągły ze skrzynką rozprężną | D = | 140 | D2 = | 200 | BD = | 1220 | [10 empty] | stal |  |  |  | Ogólne
W3 | 139 | 1 | Przewód okrągły | d1 = | 160 | l1 = | 1031 | [12 empty] | ocynk |  | 0.52 | 0.52 | Ogólne
W3 | 140 | 1 | Przewód okrągły | d1 = | 160 | l1 = | 116 | [12 empty] | ocynk |  | 0.06 | 0.06 | Ogólne
W3 | 141 | 1 | Przewód okrągły | d1 = | 160 | l1 = | 501 | [12 empty] | ocynk |  | 0.25 | 0.25 | Ogólne
W3 | 142 | 1 | Przewód okrągły | d1 = | 160 | l1 = | 1591 | [12 empty] | ocynk |  | 0.8 | 0.8 | Ogólne
W3 | 143 | 1 | Przewód okrągły | d1 = | 160 | l1 = | 1624 | [12 empty] | ocynk |  | 0.82 | 0.82 | Ogólne
W3 | 144 | 1 | Przewód okrągły | d1 = | 160 | l1 = | 301 | [12 empty] | ocynk |  | 0.15 | 0.15 | Ogólne
W3 | 145 | 1 | Przewód okrągły | d1 = | 160 | l1 = | 125 | [12 empty] | ocynk |  | 0.06 | 0.06 | Ogólne
W3 | 146 | 1 | Przewód okrągły | d1 = | 315 | l1 = | 559 | [12 empty] | ocynk |  | 0.55 | 0.55 | Ogólne
W3 | 147 | 1 | Przewód okrągły | d1 = | 315 | l1 = | 857 | [12 empty] | ocynk |  | 0.85 | 0.85 | Ogólne
W3 | 148 | 1 | Przewód okrągły | d1 = | 250 | l1 = | 1870 | [12 empty] | ocynk |  | 1.47 | 1.47 | Ogólne
W3 |  | 1 | Nakładka siodłowa | d1 = | 315 | d3 = | 160 | [12 empty] | ocynk |  | 0.13 | 0.13 | Ogólne
W3 |  | 3 | Złączka nyplowa | d1 = | 315 | [14 empty] | ocynk |  | 0.12 | 0.36 | Ogólne
W3 |  | 5 | Złączka nyplowa | d1 = | 160 | [14 empty] | ocynk |  | 0.04 | 0.2 | Ogólne
W3 |  | 1 | Przewód elastyczny | d = | 160 | l = | 2084 | [12 empty] | aluminium | naturalny | 1.05 | 1.05 | Ogólne
W3 |  | 2 | Anemostat okrągły ze skrzynką rozprężną | D = | 160 | D2 = | 200 | BD = | 300 | [10 empty] | stal |  |  |  | Ogólne

## W4
|  | Nazwa: | W4
|  | Typ: | Wywiewny
Opis:
Sys. | Nr | Szt. | Nazwa | Wymiary | [5 empty] | Materiał | Kolor | Pow. [m2] | Pow. całk. [m2] | Producent | Uwagi
W4 | 1 | 1 | Zawór wentylacyjny | D = | 100 |  |  |  |  | stal |  |  |  | Ogólne
W4 | 2 | 1 | Przewód okrągły | d1 = | 100 | l1 = | 244 |  |  | ocynk |  | 0.08 | 0.08 | Ogólne
W4 | 3 | 3 | Kolano segmentowe | alfa = | 90 | r = | 1 | d1 = | 100 | ocynk |  | 0.07 | 0.22 | Ogólne
W4 | 4 | 1 | Przewód okrągły | d1 = | 100 | l1 = | 1296 |  |  | ocynk |  | 0.41 | 0.41 | Ogólne
W4 | 5 | 1 | Przewód okrągły | d1 = | 100 | l1 = | 1016 |  |  | ocynk |  | 0.32 | 0.32 | Ogólne
W4 | 6 | 1 | Symetryczny trójnik 90 stopni | d1 = | 100 | d3 = | 100 | l1 = | 170 | ocynk |  | 0.12 | 0.12 | Ogólne
W4 | 7 | 1 | Przewód okrągły | d1 = | 100 | l1 = | 2822 |  |  | ocynk |  | 0.89 | 0.89 | Ogólne
W4 | 8 | 1 | Symetryczny trójnik 90 stopni | d1 = | 100 | d3 = | 80 | l1 = | 170 | ocynk |  | 0.11 | 0.11 | Ogólne
W4 | 9 | 1 | Przewód okrągły | d1 = | 100 | l1 = | 3009 |  |  | ocynk |  | 0.94 | 0.94 | Ogólne
W4 | 10 | 1 | Przewód okrągły | d1 = | 100 | l1 = | 600 |  |  | ocynk |  | 0.19 | 0.19 | Ogólne
W4 | 11 | 1 | Wentylator kanałowy | d = | 100 | l = | 280 | [6 empty] | Ogólne
W4 | 12 | 1 | Złączka mufowa | d1 = | 80 |  |  |  |  | ocynk |  | 0.02 | 0.02 | Ogólne
W4 | 13 | 1 | Zawór wentylacyjny | D = | 80 |  |  |  |  | stal |  |  |  | Ogólne
W4 | 14 | 1 | Złączka mufowa | d1 = | 100 |  |  |  |  | ocynk |  | 0.03 | 0.03 | Ogólne
W4 | 15 | 1 | Zawór wentylacyjny | D = | 100 |  |  |  |  | stal |  |  |  | Ogólne

## WC2
|  | Nazwa: | WC2
|  | Typ: | Wywiewny
Opis:
Sys. | Nr | Szt. | Nazwa | Wymiary | [5 empty] | Materiał | Kolor | Pow. [m2] | Pow. całk. [m2] | Producent | Uwagi
WC2 | 1 | 1 | Zawór wentylacyjny | D = | 100 |  |  |  |  | stal |  |  |  | Ogólne
WC2 | 2 | 1 | Przewód okrągły | d1 = | 100 | l1 = | 802 |  |  | ocynk |  | 0.25 | 0.25 | Ogólne
WC2 | 3 | 1 | Symetryczny trójnik 90 stopni | d1 = | 100 | d3 = | 100 | l1 = | 170 | ocynk |  | 0.12 | 0.12 | Ogólne
WC2 | 4 | 1 | Przewód okrągły | d1 = | 100 | l1 = | 4162 |  |  | ocynk |  | 1.31 | 1.31 | Ogólne
WC2 | 5 | 1 | Kolano segmentowe | alfa = | 90 | r = | 1 | d1 = | 100 | ocynk |  | 0.07 | 0.07 | Ogólne
WC2 | 6 | 1 | Przewód okrągły | d1 = | 100 | l1 = | 3333 |  |  | ocynk |  | 1.05 | 1.05 | Ogólne
WC2 | 7 | 1 | Wentylator kanałowy okrągły | d = | 100 | l = | 280 | [6 empty] | Ogólne
WC2 | 8 | 1 | Złączka mufowa | d1 = | 100 |  |  |  |  | ocynk |  | 0.03 | 0.03 | Ogólne
WC2 | 9 | 1 | Zawór wentylacyjny | D = | 100 |  |  |  |  | stal |  |  |  | Ogólne

## WC3
|  | Nazwa: | WC3
|  | Typ: | Wywiewny
Opis:
Sys. | Nr | Szt. | Nazwa | Wymiary | [7 empty] | Materiał | Kolor | Pow. [m2] | Pow. całk. [m2] | Producent | Uwagi
WC3 | 1 | 1 | Wentylator osiowy | d = | 100 | [10 empty] | Ogólne
WC3 | 2 | 3 | Złączka mufowa | d1 = | 100 | [6 empty] | ocynk |  | 0.03 | 0.09 | Ogólne
WC3 | 3 | 1 | Kolano segmentowe | alfa = | 90 | r = | 1 | d1 = | 100 |  |  | ocynk |  | 0.07 | 0.07 | Ogólne
WC3 | 4 | 1 | Przewód okrągły | d1 = | 100 | l1 = | 784 |  |  |  |  | ocynk |  | 0.25 | 0.25 | Ogólne
WC3 | 5 | 1 | Odsadzka okrągła | d1 = | 100 | e = | 279 | l1 = | 422 |  |  | ocynk |  | 0.25 | 0.25 | Ogólne
WC3 | 6 | 1 | Podstawa dachowa okrągła | d = | 100 | l = | 1000 | A = | 300 | B = | 300 | ocynk |  |  |  | Ogólne
WC3 | 7 | 1 | Kolano segmentowe | alfa = | 135 | D1 = | 100 | R/D1 = | 1 | R = | 100 | ocynk |  | 0.11 | 0.11 | Karpol

## WY1
|  | Nazwa: | WY1
|  | Typ: | Wyrzutowy
Opis:
Sys. | Nr | Szt. | Nazwa | Wymiary | [15 empty] | Materiał | Kolor | Pow. [m2] | Pow. całk. [m2] | Producent | Uwagi
WY1 | 1 | 1 | Prostokątna wyrzutnia ścienna | a = | 940 | b = | 1080 | [12 empty] | stal |  |  |  | Ogólne
WY1 | 2 | 1 | Trójnik prosty z prostokątnym odejściem | a = | 940 | b = | 1240 | g = | 940 | h = | 1080 | l = | 1280 | e = | 640 | f = | 470 | l3 = | 100 | ocynk |  | 5.98 | 5.98 | Ogólne
WY1 | 3 | 1 | Łuk symetryczny | alfa = | 90 | a = | 940 | b = | 1240 | e = | 50 | f = | 50 | r = | 150 |  |  |  |  | ocynk |  | 9.95 | 9.95 | Ogólne
WY1 | 4 | 1 | Przewód prostokątny | a = | 940 | b = | 1240 | l = | 322 | [10 empty] | ocynk |  | 1.4 | 1.4 | Ogólne
WY1 | 5 | 1 | Przewód prostokątny | a = | 940 | b = | 1240 | l = | 955 | [10 empty] | ocynk |  | 4.16 | 4.16 | Ogólne
WY1 | 6 | 1 | Redukcja asymetryczna | a = | 940 | b = | 1240 | c = | 940 | d = | 940 | l = | 620 | e = | -150 | f = | 0 |  |  | ocynk |  | 2.78 | 2.78 | Ogólne

## WY2
|  | Nazwa: | WY2
|  | Typ: | Wyrzutowy
Opis:
Sys. | Nr | Szt. | Nazwa | Wymiary | [11 empty] | Materiał | Kolor | Pow. [m2] | Pow. całk. [m2] | Producent | Uwagi
WY2 | 1 | 1 | Przewód prostokątny | a = | 940 | b = | 940 | l = | 1213 | [6 empty] | ocynk |  | 4.56 | 4.56 | Ogólne
WY2 | 2 | 3 | Przewód prostokątny | a = | 940 | b = | 940 | l = | 1500 | [6 empty] | ocynk |  | 5.64 | 16.92 | Ogólne
WY2 | 3 | 1 | Łuk symetryczny | alfa = | 90 | a = | 940 | b = | 940 | e = | 50 | f = | 50 | r = | 100 | ocynk |  | 6.52 | 6.52 | Ogólne
WY2 | 4 | 1 | Przewód prostokątny | a = | 940 | b = | 940 | l = | 359 | [6 empty] | ocynk |  | 1.35 | 1.35 | Ogólne

## WY4
|  | Nazwa: | WY4
|  | Typ: | Wyrzutowy
Opis:
Sys. | Nr | Szt. | Nazwa | Wymiary | [7 empty] | Materiał | Kolor | Pow. [m2] | Pow. całk. [m2] | Producent | Uwagi
WY4 | 1 | 1 | Przewód okrągły | d1 = | 100 | l1 = | 600 |  |  |  |  | ocynk |  | 0.19 | 0.19 | Ogólne
WY4 | 2 | 4 | Kolano segmentowe | alfa = | 90 | r = | 1 | d1 = | 100 |  |  | ocynk |  | 0.07 | 0.3 | Ogólne
WY4 | 3 | 1 | Przewód okrągły | d1 = | 100 | l1 = | 2850 |  |  |  |  | ocynk |  | 0.89 | 0.89 | Ogólne
WY4 | 4 | 1 | Przewód okrągły | d1 = | 100 | l1 = | 1214 |  |  |  |  | ocynk |  | 0.38 | 0.38 | Ogólne
WY4 | 5 | 1 | Przewód okrągły | d1 = | 100 | l1 = | 626 |  |  |  |  | ocynk |  | 0.2 | 0.2 | Ogólne
WY4 | 6 | 1 | Redukcja symetryczna | d1 = | 100 | d2 = | 125 | l1 = | 64 |  |  | ocynk |  | 0.06 | 0.06 | Ogólne
WY4 | 7 | 3 | Złączka mufowa | d1 = | 125 | [6 empty] | ocynk |  | 0.04 | 0.11 | Ogólne
WY4 | 8 | 1 | Symetryczny trójnik 90 stopni | d1 = | 125 | d3 = | 100 | l1 = | 170 |  |  | ocynk |  | 0.15 | 0.15 | Ogólne
WY4 | 9 | 1 | Kolano segmentowe | alfa = | 90 | r = | 1 | d1 = | 125 |  |  | ocynk |  | 0.12 | 0.12 | Ogólne
WY4 | 10 | 1 | Przewód okrągły | d1 = | 125 | l1 = | 6000 |  |  |  |  | ocynk |  | 2.36 | 2.36 | Ogólne
WY4 | 11 | 1 | Przewód okrągły | d1 = | 125 | l1 = | 3624 |  |  |  |  | ocynk |  | 1.42 | 1.42 | Ogólne
WY4 | 12 | 1 | Podstawa dachowa okrągła | d = | 125 | l = | 1000 | A = | 325 | B = | 325 | ocynk |  |  |  | Ogólne
WY4 | 13 | 1 | Wyrzutnia dachowa okrągła | d = | 125 | l = | 213 |  |  |  |  | ocynk |  |  |  | Ogólne
WY4 | 14 | 1 | Złączka mufowa | d1 = | 100 | [6 empty] | ocynk |  | 0.03 | 0.03 | Ogólne
WY4 |  | 1 | Złączka nyplowa | d1 = | 125 | [6 empty] | ocynk |  | 0.03 | 0.03 | Ogólne

## WYWC2
|  | Nazwa: | WYWC2
|  | Typ: | Wyrzutowy
Opis:
Sys. | Nr | Szt. | Nazwa | Wymiary | [5 empty] | Materiał | Kolor | Pow. [m2] | Pow. całk. [m2] | Producent | Uwagi
WYWC2 | 1 | 1 | Przewód okrągły | d1 = | 100 | l1 = | 2700 |  |  | ocynk |  | 0.85 | 0.85 | Ogólne
WYWC2 | 2 | 3 | Kolano segmentowe | alfa = | 90 | r = | 1 | d1 = | 100 | ocynk |  | 0.07 | 0.22 | Ogólne
WYWC2 | 3 | 1 | Przewód okrągły | d1 = | 100 | l1 = | 2019 |  |  | ocynk |  | 0.63 | 0.63 | Ogólne
WYWC2 | 4 | 1 | Przewód okrągły | d1 = | 100 | l1 = | 1287 |  |  | ocynk |  | 0.4 | 0.4 | Ogólne
WYWC2 | 5 | 1 | Przewód okrągły | d1 = | 100 | l1 = | 1003 |  |  | ocynk |  | 0.31 | 0.31 | Ogólne

## WC1
|  | Nazwa: | WC1
|  | Typ: | Wywiewny
Opis:
Sys. | Nr | Szt. | Nazwa | Wymiary | [7 empty] | Materiał | Kolor | Pow. [m2] | Pow. całk. [m2] | Producent | Uwagi
wc1 | 1 | 1 | Wyrzutnia dachowa okrągła | d = | 250 | l = | 425 |  |  |  |  | ocynk |  |  |  | Ogólne
wc1 | 2 | 3 | Złączka mufowa | d1 = | 250 | [6 empty] | ocynk |  | 0.11 | 0.32 | Ogólne
wc1 | 3 | 1 | Podstawa dachowa okrągła | d = | 250 | l = | 1000 | A = | 450 | B = | 450 | ocynk |  |  |  | Ogólne
wc1 | 4 | 2 | Kolano segmentowe | alfa = | 90 | r = | 1 | d1 = | 250 |  |  | ocynk |  | 0.46 | 0.92 | Ogólne
wc1 | 5 | 1 | Przewód okrągły | d1 = | 250 | l1 = | 300 |  |  |  |  | ocynk |  | 0.24 | 0.24 | Ogólne
wc1 | 6 | 1 | Wentylator kanałowy | d = | 250 | l = | 470 | [8 empty] | Ogólne
wc1 | 7 | 1 | Przewód okrągły | d1 = | 250 | l1 = | 900 |  |  |  |  | ocynk |  | 0.71 | 0.71 | Ogólne
wc1 | 8 | 1 | Redukcja symetryczna | d1 = | 200 | d2 = | 250 | l1 = | 99 |  |  | ocynk |  | 0.17 | 0.17 | Ogólne
wc1 | 9 | 2 | Złączka mufowa | d1 = | 200 | [6 empty] | ocynk |  | 0.06 | 0.12 | Ogólne
wc1 | 10 | 1 | Czwórnik symetryczny | d1 = | 200 | d3 = | 160 | l1 = | 210 |  |  | ocynk |  | 0.37 | 0.37 | Ogólne
wc1 | 11 | 1 | Przewód okrągły | d1 = | 200 | l1 = | 500 |  |  |  |  | ocynk |  | 0.31 | 0.31 | Ogólne
wc1 | 12 | 1 | Redukcja symetryczna | d1 = | 160 | d2 = | 200 | l1 = | 85 |  |  | ocynk |  | 0.1 | 0.1 | Ogólne
wc1 | 13 | 1 | Przewód okrągły | d1 = | 160 | l1 = | 3735 |  |  |  |  | ocynk |  | 1.88 | 1.88 | Ogólne
wc1 | 14 | 4 | Kolano segmentowe | alfa = | 90 | r = | 1 | d1 = | 160 |  |  | ocynk |  | 0.19 | 0.76 | Ogólne
wc1 | 15 | 5 | Złączka mufowa | d1 = | 160 | [6 empty] | ocynk |  | 0.05 | 0.24 | Ogólne
wc1 | 16 | 5 | Przewód okrągły | d1 = | 160 | l1 = | 600 |  |  |  |  | ocynk |  | 0.3 | 1.51 | Ogólne
wc1 | 17 | 8 | Symetryczny trójnik 90 stopni | d1 = | 160 | d3 = | 100 | l1 = | 170 |  |  | ocynk |  | 0.18 | 1.42 | Ogólne
wc1 | 18 | 1 | Symetryczny trójnik 90 stopni | d1 = | 160 | d3 = | 125 | l1 = | 215 |  |  | ocynk |  | 0.21 | 0.21 | Ogólne
wc1 | 19 | 1 | Redukcja symetryczna | d1 = | 100 | d2 = | 160 | l1 = | 112 |  |  | ocynk |  | 0.1 | 0.1 | Ogólne
wc1 | 20 | 1 | Przewód okrągły | d1 = | 100 | l1 = | 835 |  |  |  |  | ocynk |  | 0.26 | 0.26 | Ogólne
wc1 | 21 | 1 | Przewód elastyczny | d = | 100 | l = | 10974 |  |  |  |  | aluminium | naturalny | 0.28 | 3.45 | Ogólne
wc1 | 22 | 11 | Zawór wentylacyjny | D = | 100 | [6 empty] | stal |  |  |  | Ogólne
wc1 | 23 | 1 | Przewód okrągły | d1 = | 125 | l1 = | 1035 |  |  |  |  | ocynk |  | 0.41 | 0.41 | Ogólne
wc1 | 24 | 1 | Zawór wentylacyjny | D = | 125 | [6 empty] | stal |  |  |  | Ogólne
wc1 | 25 | 1 | Przewód okrągły | d1 = | 160 | l1 = | 1049 |  |  |  |  | ocynk |  | 0.53 | 0.53 | Ogólne
wc1 | 26 | 1 | Przewód okrągły | d1 = | 160 | l1 = | 700 |  |  |  |  | ocynk |  | 0.35 | 0.35 | Ogólne
wc1 | 27 | 2 | Redukcja symetryczna | d1 = | 160 | d2 = | 100 | l1 = | 112 |  |  | ocynk |  | 0.1 | 0.19 | Ogólne
wc1 | 28 | 1 | Przewód okrągły | d1 = | 160 | l1 = | 2719 |  |  |  |  | ocynk |  | 1.37 | 1.37 | Ogólne
wc1 | 29 | 1 | Przewód okrągły | d1 = | 160 | l1 = | 800 |  |  |  |  | ocynk |  | 0.4 | 0.4 | Ogólne
wc1 | 30 | 1 | Przewód okrągły | d1 = | 160 | l1 = | 1000 |  |  |  |  | ocynk |  | 0.5 | 0.5 | Ogólne
wc1 |  | 1 | Złączka nyplowa | d1 = | 250 | [6 empty] | ocynk |  | 0.09 | 0.09 | Ogólne
wc1 |  | 1 | Złączka nyplowa | d1 = | 100 | [6 empty] | ocynk |  | 0.03 | 0.03 | Ogólne